## CLASSIFICACAO
CODIGO SIE | E4E | DESCRIÇÃO SIE | Descrição E4E | Grupo Tipo Instalação | Tipo Instalação | Classificação | TUC | A1 | A2 | A3 | A4 | A5 | A6 | UAR | DESCRIÇÃO BLOCO | FORMA DE CADASTRO | TÍPICO DE ODD (S/N) | TIPO CÓD | % Manutenção | % Obra | Análise | Tipologia | REVISÃO 2
505022 | 3000000622 | CONEXÃO OU DESCONEXÃO CABOS CONTROLE TRA | CONEXÃO OU DESCONEXÃO CABOS CONTROLE TRA | 31 |  | CA | 570 | [7 empty] | TRAFO DE FORÇA |  |  | Serviço |  |  | Verificar se ainda é utilizado este código, não está cadastrado no caderno de serviço | #N/A
505027 | 3000000626 | INSTALAÇÃO BARRAMENTO EM BARRA OU TUBOS | INSTALAÇÃO BARRAMENTO EM BARRA OU TUBOS | 31 |  | CA | 135 | [7 empty] | BARRAMENTO RÍGIDO 69KV |  |  | Serviço |  |  | Verificar se ainda é utilizado este código, não está cadastrado no caderno de serviço | #N/A
505028 | 3000000627 | LANÇAMENTO DE CABO ISOLADO ATÉ 630 MM² | LANÇAMENTO DE CABO ISOLADO ATÉ 630 MM² | 32 |  | CA | 190 | [7 empty] | BARRAMENTO 15KV |  |  | Serviço |  |  | Verificar se ainda é utilizado este código, não está cadastrado no caderno de serviço | #N/A
505078 | 3000000658 | INSTAL POSTE DE CONCRETO DE 4,5 A 14 M | INSTAL POSTE DE CONCRETO DE 4,5 A 14 M | 31 |  | CA | 265 | [7 empty] | RATEAR ENTRE POSTES |  |  | Serviço | 1 | 1 | OK | SDU
505089 | 3000000659 | LANÇAMENTO BARRAMENTO SIMPLE TRACIONADO | LANÇAMENTO BARRAMENTO SIMPLE TRACIONADO | 31 |  | CA | 135 | [7 empty] | BARRAMENTO |  |  | Serviço |  |  | Verificar se ainda é utilizado este código, não está cadastrado no caderno de serviço | #N/A
505095 | 3000000665 | CONSTRUÇÃO DE BASE SIMPLES | CONSTRUÇÃO DE BASE SIMPLES | 32 |  | UC | 265 | 01 | 01 | 00 | 00 | 00 | 00 | 265008 | BASE DE EQUIPAMENTO |  |  | Serviço |  |  | Verificar se ainda é utilizado este código, não está cadastrado no caderno de serviço | #N/A
505096 | 3000000666 | CONSTRUÇÃO DE BASE COMPLEXA | CONSTRUÇÃO DE BASE COMPLEXA | 32 |  | UC | 265 | 01 | 01 | 00 | 00 | 00 | 00 | 265008 | BASE DE EQUIPAMENTO |  |  | Serviço |  |  | Verificar se ainda é utilizado este código, não está cadastrado no caderno de serviço | #N/A
505099 | 3000000669 | MONTAGEM DE BANCO CAPACITOR | MONTAGEM DE BANCO CAPACITOR | 31 |  | CA | 125 | [7 empty] | BANCO CAPACITOR |  |  | Serviço |  |  | Verificar se ainda é utilizado este código, não está cadastrado no caderno de serviço | #N/A | SIM
505100 | 3000000670 | MONTAGEM DE DISJUNTOR ENTRE 10 E 23 KV | MONTAGEM DE DISJUNTOR ENTRE 10 E 23 KV | 31 |  | CA | 210 | A1: 02 |  | DISJUNTOR 15KV |  |  | Serviço |  |  | Verificar se ainda é utilizado este código, não está cadastrado no caderno de serviço | #N/A | SIM
505101 | 3000000671 | MONTAGEM DE DISJUNTOR ENTRE 34,5 E 69 KV | MONTAGEM DE DISJUNTOR ENTRE 34,5 E 69 KV | 31 |  | CA | 210 | A1: 01 |  | DISJUNTOR >69KV |  |  | Serviço |  |  | Verificar se ainda é utilizado este código, não está cadastrado no caderno de serviço | #N/A | SIM
505102 | 3000000672 | MONTAGEM CHAVE SECCIONADORA ELÉTRICO | MONTAGEM CHAVE SECCIONADORA ELÉTRICO | 31 |  | CA | 160 | A1: 01 |  | SECC ELÉTRICO |  |  | Serviço |  |  | Verificar se ainda é utilizado este código, não está cadastrado no caderno de serviço | #N/A | SIM
505104 | 3000000674 | MONTAGEM TRANSFORMADOR TRIFÁSICO | MONTAGEM TRANSFORMADOR TRIFÁSICO | 31 |  | CA | 570 | [7 empty] | TRAFO DE FORÇA |  |  | Serviço |  |  | Verificar se ainda é utilizado este código, não está cadastrado no caderno de serviço | #N/A
505106 | 3000000676 | MONTAGEM TRAFO SERVIÇO AUXILIAR 500 KVA | MONTAGEM TRAFO SERVIÇO AUXILIAR 500 KVA | 31 |  | CA | 580 | [7 empty] | TRANSF. DE SERV. AUXILIARES |  |  | Serviço |  |  | Verificar se ainda é utilizado este código, não está cadastrado no caderno de serviço | #N/A
505108 | 3000000678 | MONTAGEM CHAVE SECCIONADORA 10 E 23 KV | MONTAGEM CHAVE SECCIONADORA 10 E 23 KV | 31 |  | CA | 160 | A1: 01 |  | SECC 15KV |  |  | Serviço |  |  | Verificar se ainda é utilizado este código, não está cadastrado no caderno de serviço | #N/A | SIM
505109 | 3000000679 | MONTAGEM CHAVE SECCIONADORA MANUAL | MONTAGEM CHAVE SECCIONADORA MANUAL | 31 |  | CA | 160 | A1: 01 |  | SECC MANUAL |  |  | Serviço |  |  | Verificar se ainda é utilizado este código, não está cadastrado no caderno de serviço | #N/A | SIM
505112 | 3000000682 | MONTAGEM TRANSF MEDIDA 10 E 23 kV | MONTAGEM TRANSF MEDIDA 10 E 23 kV | 31 |  | CA | 575 | [7 empty] | TRAFO DE MEDIDA 15KV |  |  | Serviço |  |  | Verificar se ainda é utilizado este código, não está cadastrado no caderno de serviço | #N/A
505113 | 3000000683 | MONTAGEM DE TRANSFORMADORES 34,5 E 69 KV | MONTAGEM DE TRANSFORMADORES 34,5 E 69 KV | 31 |  | CA | 575 | [7 empty] | TRAFO DE MEDIDA 69KV |  |  | Serviço |  |  | Verificar se ainda é utilizado este código, não está cadastrado no caderno de serviço | #N/A
505115 | 3000000685 | MONTAGEM DE PÁRA-RAIOS 34,5 E 69 KV | MONTAGEM DE PÁRA-RAIOS 34,5 E 69 KV | 31 |  | CA | 310 | [7 empty] | PÁRA RAIO 72KV |  |  | Serviço |  |  | Verificar se ainda é utilizado este código, não está cadastrado no caderno de serviço | #N/A
505120 | 3000000690 | INSTALAÇÃO DE CHAVE MONOPOLAR 10 A 23KV | INSTALAÇÃO DE CHAVE MONOPOLAR 10 A 23KV | 31 |  | CA | 160 | A1: 01 |  | SECC UNIP 15 KV |  |  | Serviço |  |  | Verificar se ainda é utilizado este código, não está cadastrado no caderno de serviço | #N/A | SIM
505121 | 3000000691 | INSTALAÇÃO DE CHAVE TANDEM DE 10 A 23KV | INSTALAÇÃO DE CHAVE TANDEM DE 10 A 23KV | 31 |  | CA | 160 | A1: 12 |  | SECC TANDEM |  |  | Serviço |  |  | Verificar se ainda é utilizado este código, não está cadastrado no caderno de serviço | #N/A | SIM
505122 | 3000000692 | MONTAGEM DE BANCO DE REGULADOR | MONTAGEM DE BANCO DE REGULADOR | 31 |  | CA | 340 | [7 empty] | BANCO REGULADOR |  |  | Serviço |  |  | Verificar se ainda é utilizado este código, não está cadastrado no caderno de serviço | #N/A
505123 | 3000000693 | INSTALAÇÃO DE CHAVE CONJUGADA 10 A 23KV | INSTALAÇÃO DE CHAVE CONJUGADA 10 A 23KV | 31 |  | CA | 160 | A1: 01 |  | CHAVE CONJUGADA |  |  | Serviço |  |  | Verificar se ainda é utilizado este código, não está cadastrado no caderno de serviço | #N/A | SIM
505133 | 3000000703 | INST DA FOSSA/SUMIDOURO DET-099.21 | INST DA FOSSA/SUMIDOURO DET-099.21 | 31 |  | CA | 215 | [7 empty] | EDIFICAÇÃO - CASA DE FORÇA |  |  | Serviço | 1 | 1 | OK | SDU
505136 | 3000000706 | BOMBA CENT 1/3HP C/ SUC/REC 3/4 C/ INST | BOMBA CENT 1/3HP C/ SUC/REC 3/4 C/ INST | 31 |  | CA | 215 | [7 empty] | SISTEMA DE ABASTECIMENTO DE ÁGUA |  |  | Serviço | 1 | 1 | OK | SDU
505137 | 3000000707 | DRENAGEM CX DE AR CONDICIONADO (COMP) | DRENAGEM CX DE AR CONDICIONADO (COMP) | 31 |  | CA | 455 | [7 empty] | AR CONDICIONADO |  |  | Serviço | 1 | 1 | OK | SDU
505139 | 3000000709 | INSTAL POSTE DE CONCRETO ENTRE 14 E 23 | INSTAL POSTE DE CONCRETO ENTRE 14 E 23 | 32 |  | CA | 255 | [7 empty] | RATEAR ENTRE POSTES |  |  | Serviço | 1 | 1 | OK | LAU | SIM
505140 | 3000000710 | DESMONT POSTE CONCRETO DE 4,5 A 14 M | DESMONT POSTE CONCRETO DE 4,5 A 14 M | 31 |  | CA | 265 | [7 empty] | RATEAR ENTRE POSTES |  |  | Serviço | 0 | 0 | ODD | SDU
505141 | 3000000711 | DESMONT POSTE CONCRETO ENTRE 14 E 23 M | DESMONT POSTE CONCRETO ENTRE 14 E 23 M | 32 |  | CA | 255 | [7 empty] | RATEAR ENTRE POSTES |  |  | Serviço | 0 | 0 | ODD | LAU | SIM
505143 | 3000000712 | MONTAGEM MANUAL DE ESTRUTURAS METÁLICAS | SERV ESTRUT MET RETIC MONT/ARMACAO MAN | 31 |  | CA | 265 | [7 empty] | ESTRUTURA METÁLICA |  |  | Serviço | 1 | 1 | OK | SDU
505145 | 3000000714 | DESMONTAGEM DE RELÉS DE PROTEÇÃO | DESMONTAGEM DE RELÉS DE PROTEÇÃO | 31 |  | CA | 305 | [7 empty] | PAINEL - RELÉ |  |  | Serviço | 0 | 0 | ODD | SDU
505152 | 3000000721 | MONT TRAFO POT 3Ø - 34,5/69KV(10/20MVA) | MONT TRAFO POT 3Ø - 34,5/69KV(10/20MVA) | 31 |  | CA | 570 | [7 empty] | TRAFO DE FORÇA |  |  | Serviço | 1 | 1 | OK | SDU
505153 | 3000000722 | MONT TRAFO POT 3Ø - 34,5/69KV(25/40MVA) | MONT TRAFO POT 3Ø - 34,5/69KV(25/40MVA) | 31 |  | CA | 570 | [7 empty] | TRAFO DE FORÇA |  |  | Serviço | 1 | 1 | OK | LAU
505155 | 3000000724 | MONTAGEM/CABEAMENTO DO RELÉ MULTIFUNÇÃO | MONTAGEM/CABEAMENTO DO RELÉ MULTIFUNÇÃO | 31 |  | CA | 305 | [7 empty] | PAINEL - RELÉ |  |  | Serviço | 1 | 1 | OK | SDU
505156 | 3000000725 | MUFLA EM CABO ISOL ATÉ 630 MM² DE SEÇÃO | MUFLA EM CABO ISOL ATÉ 630 MM² DE SEÇÃO | 31 |  | CA | 135 | [7 empty] | BARRAMENTO 15KV |  |  | Serviço | 1 | 1 | OK | SDU
505158 | 3000000727 | CONEXÃO DE EQUIP/ESTRUT A MALHA DE TERRA | CONEXÃO DE EQUIP/ESTRUT A MALHA DE TERRA | 31 |  | CA | 395 | [7 empty] | SISTEMA ATERRAM |  |  | Serviço | 1 | 1 | OK | SDU | SIM
505171 | 3000000740 | INST JUMP SIM BARRAS/BARRA EQUIP 1000MCM | INST JUMP SIM BARRAS/BARRA EQUIP 1000MCM | 31 |  | CA | 135 | [7 empty] | ISOLADOR |  |  | Serviço | 1 | 1 | OK | SDU
505172 | 3000000741 | MONTAGEM DE BANCO DE BATERIAS 125 VCC | MONTAGEM DE BANCO DE BATERIAS 125 VCC | 31 |  | CA | 375 | [7 empty] | BANCO DE BATERIAS |  |  | Serviço | 1 | 1 | OK | SDU
505173 | 3000000742 | MONT DE ISOL DE PEDESTAL ENTRE 10 E 23KV | MONT DE ISOL DE PEDESTAL ENTRE 10 E 23KV | 31 |  | CA | 135 | [7 empty] | ISOLADOR PEDESTAL 15KV |  |  | Serviço | 1 | 1 | OK | SDU
505174 | 3000000743 | MONT DE ISOL DE PEDESTAL DE 34,5 A 69KV | MONT DE ISOL DE PEDESTAL DE 34,5 A 69KV | 31 |  | CA | 135 | [7 empty] | ISOLADOR PEDESTAL 69KV |  |  | Serviço | 1 | 1 | OK | SDU
505175 | 3000000744 | MONT DE CHAVE SECCIO TRIP DE 34,5 A 69KV | MONT DE CHAVE SECCIO TRIP DE 34,5 A 69KV | 31 |  | CA | 160 | A1: 01 |  | SECC TRIP 72 KV |  |  | Serviço | 1 | 1 | OK | LAU | SIM
505176 | 3000000745 | MONT DE DISJ ENTRE 10 E 23 KV (GÁS SF6) | MONT DE DISJ ENTRE 10 E 23 KV (GÁS SF6) | 31 |  | CA | 210 | A1: 02 |  | DISJUNTOR 15KV |  |  | Serviço | 1 | 1 | OK | SDU | SIM
505177 | 3000000746 | MONT DE DISJ DE 34,5 A 69 KV (SF6/HÍBRI) | MONT DE DISJ DE 34,5 A 69 KV (SF6/HÍBRI) | 31 |  | CA | 210 | A1: 01 |  | DISJUNTOR 72KV |  |  | Serviço | 1 | 1 | OK | SDU | SIM
505179 | 3000000748 | MONT DE PÁRA-RAIOS ENTRE 34,5 E 69 KV | MONT DE PÁRA-RAIOS ENTRE 34,5 E 69 KV | 31 |  | CA | 310 | [7 empty] | PÁRA RAIO 72KV |  |  | Serviço | 1 | 1 | OK | LAU
505181 | 3000000750 | MONT DE TRAFO DE MEDIDA DE 10/23 KV | MONT DE TRAFO DE MEDIDA DE 10/23 KV | 31 |  | CA | 575 | [7 empty] | TRAFO DE MEDIDA 15KV |  |  | Serviço | 1 | 1 | OK | SDU
505182 | 3000000751 | MONT DE TRAFO DE MEDIDA DE 34,5/69 KV | MONT DE TRAFO DE MEDIDA DE 34,5/69 KV | 31 |  | CA | 575 | [7 empty] | TRAFO DE MEDIDA 69KV |  |  | Serviço | 1 | 1 | OK | LAU
505186 | 3000000755 | UNIÃO P/ TERMOFUSÃO COND NU DE 50/120MM² | UNIÃO P/ TERMOFUSÃO COND NU DE 50/120MM² | 31 |  | CA | 135 | [7 empty] | URB/BENF - PÁTIO |  |  | Serviço | 1 | 1 | OK | SDU
505187 | 3000000756 | MONT CHAVE SECCION MAN TRIP DE 10/23KV | MONT CHAVE SECCION MAN TRIP DE 10/23KV | 31 |  | CA | 160 | A1: 01 |  | SECC TRIP 15KV |  |  | Serviço | 1 | 1 | OK | SDU | SIM
505188 | 3000000757 | MONT CHAVE SECCION MAN TRIP DE 34,5/69KV | MONT CHAVE SECCION MAN TRIP DE 34,5/69KV | 31 |  | CA | 160 | A1: 01 |  | SECC TRIP 72 KV |  |  | Serviço | 1 | 1 | OK | LAU | SIM
505189 | 3000000758 | MONT DE 1 CONJ DE CUBICULOS DE 10/24 KV | MONT DE 1 CONJ DE CUBICULOS DE 10/24 KV | 31 |  | CA | 305 | [7 empty] | CUBÍCULO |  |  | Serviço | 1 | 1 | OK | SDU
505192 | 3000000761 | RET PIA, LAVAT, VASO SANIT, AR COND/EXAU | RET PIA, LAVAT, VASO SANIT, AR COND/EXAU | 31 |  | CA | 215 | [7 empty] | EDIFICAÇÃO - CASA DE FORÇA |  |  | Serviço | 0 | 0 | ODD | SDU
505195 | 3000000764 | INSTAL DA TORNEIRA P/ JARDIM DE PRESSÃO | INSTAL DA TORNEIRA P/ JARDIM DE PRESSÃO | 31 |  | CA | 215 | [7 empty] | EDIFICAÇÃO - CASA DE FORÇA |  |  | Serviço | 1 | 1 | OK | SDU
505196 | 3000000765 | INST TORNEIRA PRES P/ PIA LONGA PAREDE | INST TORNEIRA PRES P/ PIA LONGA PAREDE | 31 |  | CA | 215 | [7 empty] | EDIFICAÇÃO |  |  | Serviço | 1 | 1 | OK | SDU
505197 | 3000000766 | INST TORNEIRA PRES P/ LAVATÓRIO | INST TORNEIRA PRES P/ LAVATÓRIO | 31 |  | CA | 215 | [7 empty] | EDIFICAÇÃO |  |  | Serviço | 1 | 1 | OK | SDU
505198 | 3000000767 | INST PIA DE AÇO INOX DE 1,20M/1,50M | INST PIA DE AÇO INOX DE 1,20M/1,50M | 31 |  | CA | 215 | [7 empty] | EDIFICAÇÃO |  |  | Serviço | 1 | 1 | OK | SDU
505199 | 3000000768 | INST LAVATÓRIO C/ COLUNA (CELITE/BR) | INST LAVATÓRIO C/ COLUNA (CELITE/BR) | 31 |  | CA | 215 | [7 empty] | EDIFICAÇÃO |  |  | Serviço | 1 | 1 | OK | SDU
505200 | 3000000769 | INST BACIA SANIT DESCAR ACOP (CELITE/BR) | INST BACIA SANIT DESCAR ACOP (CELITE/BR) | 31 |  | CA | 215 | [7 empty] | EDIFICAÇÃO |  |  | Serviço | 1 | 1 | OK | SDU
505201 | 3000000770 | INSTALAÇÃO DOS ACESSÓRIOS DO BANHEIRO | INSTALAÇÃO DOS ACESSÓRIOS DO BANHEIRO | 31 |  | CA | 215 | [7 empty] | EDIFICAÇÃO |  |  | Serviço | 1 | 1 | OK | SDU
505202 | 3000000771 | INSTALAÇÃO DO RALO SIFONADO, PVC RÍGIDO | INSTALAÇÃO DO RALO SIFONADO, PVC RÍGIDO | 31 |  | CA | 215 | [7 empty] | EDIFICAÇÃO |  |  | Serviço | 1 | 1 | OK | SDU
505203 | 3000000772 | INST DA CX SIFONADA C/ TAMPA PVC Ø 200MM | INST DA CX SIFONADA C/ TAMPA PVC Ø 200MM | 31 |  | CA | 215 | [7 empty] | EDIFICAÇÃO |  |  | Serviço | 1 | 1 | OK | SDU
505204 | 3000000773 | INST DO PROLONG P/ CAIXA SIFONADA | INST DO PROLONG P/ CAIXA SIFONADA | 31 |  | CA | 215 | [7 empty] | EDIFICAÇÃO |  |  | Serviço | 1 | 1 | OK | SDU
505205 | 3000000774 | INST DO ADAP P/ VÁLVULA DE PIA/LAVATÓRIO | INST DO ADAP P/ VÁLVULA DE PIA/LAVATÓRIO | 31 |  | CA | 215 | [7 empty] | EDIFICAÇÃO |  |  | Serviço | 1 | 1 | OK | SDU
505206 | 3000000775 | INSTALAÇÃO DO SIFÃO CROMADO | INSTALAÇÃO DO SIFÃO CROMADO | 31 |  | CA | 215 | [7 empty] | EDIFICAÇÃO |  |  | Serviço | 1 | 1 | OK | SDU
505207 | 3000000776 | INST DO ADAP P/ SIFÃO 40MM X 1 1/4" | INST DO ADAP P/ SIFÃO 40MM X 1 1/4 | 31 |  | CA | 215 | [7 empty] | EDIFICAÇÃO |  |  | Serviço | 1 | 1 | OK | SDU
505209 | 3000000777 | INSTALAÇÃO DE AR CONDICIONADO | SERV AR COND INSTALACAO | 31 |  | CA | 455 | [7 empty] | AR CONDICIONADO |  |  | Serviço | 1 | 1 | OK | SDU
505211 | 3000000779 | INSTALAÇÃO DE EXTINTOR TIPO PORTÁTIL | INSTALAÇÃO DE EXTINTOR TIPO PORTÁTIL | 31 |  | CA | 230 | [7 empty] | EQUIPAMENTO GERAL |  |  | Serviço | 1 | 1 | OK | SDU
505212 | 3000000780 | INSTALAÇÃO DE EXTINTOR TIPO CARRETA | INSTALAÇÃO DE EXTINTOR TIPO CARRETA | 31 |  | CA | 230 | [7 empty] | EQUIPAMENTO GERAL |  |  | Serviço | 1 | 1 | OK | SDU
505213 | 3000000781 | PAVIM;MEIO-FIO;CHUMB/REJ;CIM/AREIA;S/MUR | PAVIM;MEIO-FIO;CHUMB/REJ;CIM/AREIA;S/MUR | 31 |  | CA | 610 | [7 empty] | URB/BENF - MUROS |  |  | Serviço | 1 | 1 | OK | SDR
505214 | 3000000782 | CONST CX EM ALV TIJ MAC 1,20X0,80X1,20M | CONST CX EM ALV TIJ MAC 1,20X0,80X1,20M | 31 |  | CA | 180 | [7 empty] | ELETRODUTOS |  |  | Serviço | 1 | 1 | OK | SDU
505215 | 3000000783 | CONST CX PASS EM ALVEN 0,40X0,40X0,40M | CONST CX PASS EM ALVEN 0,40X0,40X0,40M | 31 |  | CA | 180 | [7 empty] | CANALETA |  |  | Serviço | 1 | 1 | OK | SDU
505216 | 3000000784 | CONST CX EM ALV. TIJ MAC 0,60X0,60X0,60M | CONST CX EM ALV. TIJ MAC 0,60X0,60X0,60M | 31 |  | CA | 180 | [7 empty] | URB/BENF - PÁTIO |  |  | Serviço | 1 | 1 | OK | SDU
505217 | 3000000785 | INSTALAÇÃO DE MESA ILHA 1,50M X 1,50M | INSTALAÇÃO DE MESA ILHA 1,50M X 1,50M | 31 |  | CA | 230 | [7 empty] | EQUIPAMENTO GERAL |  |  | Serviço | 1 | 1 | OK | ANE
505218 | 3000000786 | INSTALAÇÃO DE CADEIRA TIPO ESCRITÓRIO | INSTALAÇÃO DE CADEIRA TIPO ESCRITÓRIO | 31 |  | CA | 230 | [7 empty] | EQUIPAMENTO GERAL |  |  | Serviço | 1 | 1 | OK | ANE
505219 | 3000000787 | INSTALAÇÃO DO ARMÁRIO DE 1MX0,5MX1,1M | INSTALAÇÃO DO ARMÁRIO DE 1MX0,5MX1,1M | 31 |  | CA | 230 | [7 empty] | EQUIPAMENTO GERAL |  |  | Serviço | 1 | 1 | OK | ANE
505220 | 3000000788 | SECIONAMENTO E ATERRAMENTO DE CERCA | SECIONAMENTO E ATERRAMENTO DE CERCA | 31 |  | CA | 610 | [7 empty] | URB/BENF - CERCAS |  |  | Serviço | 1 | 1 | OK | LAU
505221 | 3000000789 | INST PORTÃO ACESSO SED I/II (COMP) | INST PORTÃO ACESSO SED I/II (COMP) | 31 |  | CA | 610 | [7 empty] | URB/BENF - MUROS |  |  | Serviço | 1 | 1 | OK | SDU
505222 | 3000000790 | INST LOGO E IDENTIFICAÇÃO DA SED (COMP) | INST LOGO E IDENTIFICAÇÃO DA SED (COMP) | 31 |  | CA | 610 | [7 empty] | URB/BENF - MUROS |  |  | Serviço | 1 | 1 | OK | SDR
505225 | 3000000793 | INSTALAÇÃO DE ANEL DE CONCRETO | INSTALAÇÃO DE ANEL DE CONCRETO | 31 |  | CA | 265 | [7 empty] | RATEAR ENTRE POSTES |  |  | Serviço | 1 | 1 | OK | SDU
505226 | 3000000794 | INSTALAÇÃO DE VIGA DE CONCRETO | INSTALAÇÃO DE VIGA DE CONCRETO | 31 |  | CA | 265 | [7 empty] | RATEAR ENTRE VIGAS |  |  | Serviço | 1 | 1 | OK | SDU
505227 | 3000000795 | INSTALAÇÃO DE SUPORTE JABAQUARA | INSTALAÇÃO DE SUPORTE JABAQUARA | 31 |  | CA | 265 | [7 empty] | SUPORTE JABAQUARA |  |  | Serviço | 1 | 1 | OK | SDU
505228 | 3000000796 | INSTALAÇÃO DE SUPORTE CAPITEL | INSTALAÇÃO DE SUPORTE CAPITEL | 31 |  | CA | 265 | [7 empty] | SUPORTE CAPITEL |  |  | Serviço | 1 | 1 | OK | LAU
505237 | 3000000805 | INSTALAÇÃO DE SECIONADOR UNIPOLAR | INSTALAÇÃO DE SECIONADOR UNIPOLAR | 31 |  | CA | 160 | A1: 01 |  | SECC UNIP |  |  | Serviço | 1 | 1 | OK | SDU | SIM
505240 | 3000000808 | REM DE SUBST BCAP1,8MVAR/3,6MVAR/7,2MVAR | REM DE SUBST BCAP1,8MVAR/3,6MVAR/7,2MVAR | 31 |  | CA | 125 | [7 empty] | BANCO CAPACITOR |  |  | Serviço | 0 | 0 | ODD | SDU | SIM
505241 | 3000000809 | INSTALAÇÃO DE LUMINÁRIAS OU TOMADAS | INSTALAÇÃO DE LUMINÁRIAS OU TOMADAS | 31 |  | CA | 460 | [7 empty] | SISTEMA DE ILUMINAÇÃO E FORÇA |  |  | Serviço | 1 | 1 | OK | LAU
505250 | 3000000818 | INSTALAÇÃO SECIONADOR FUSÍVEL | INSTALAÇÃO SECIONADOR FUSÍVEL | 31 |  | CA | 160 | A1: 03 |  | SECC FUSÍVEL |  |  | Serviço | 1 | 1 | OK | LAU | SIM
505258 | 3000000826 | DESINSTALAÇÃO DE LUMINÁRIAS OU TOMADAS | DESINSTALAÇÃO DE LUMINÁRIAS OU TOMADAS | 31 |  | CA | 460 | [7 empty] | SISTEMA DE ILUMINAÇÃO E FORÇA |  |  | Serviço | 0 | 0 | ODD | SDU
505259 | 3000000827 | CRAVAMENTO MANUAL DE HASTE ATERRAMENTO | CRAVAMENTO MANUAL DE HASTE ATERRAMENTO | 31 |  | CA | 395 | [7 empty] | SISTEMA ATERRAM |  |  | Serviço | 1 | 1 | OK | LAU | SIM
505261 | 3000000829 | INSTALAÇÃO DE HASTE PÁRA-RAIOS | INSTALAÇÃO DE HASTE PÁRA-RAIOS | 31 |  | CA | 395 | [7 empty] | URB/BENF - PÁTIO |  |  | Serviço | 1 | 1 | OK | SDU | SIM
505264 | 3000000832 | ADEQ PAIN/QUAD CONTR C/CORT/INST PLAC AL | ADEQ PAIN/QUAD CONTR C/CORT/INST PLAC AL | 31 |  | CA | 305 | [7 empty] | PAINEL |  |  | Serviço | 1 | 1 | OK | SDU
505265 | 3000000833 | CONST PAREDE CORTA FOGO (COMP) | CONST PAREDE CORTA FOGO (COMP) | 31 |  | UC | 480 | 1 | 1 | 0 | 0 | 0 | 0 | 480012 | PAREDE CORTA FOGO |  |  | Serviço | 1 | 1 | OK | SDU
505269 | 3000000837 | CONST CISTERNA C/ CAPAC 2200M³ (COMP) | CONST CISTERNA C/ CAPAC 2200M³ (COMP) | 31 |  | UC | 360 | 01 | 00 | 00 | 00 | 00 | 00 | 360003 | SISTEMA DE ABASTECIMENTO DE ÁGUA |  |  | Serviço | 1 | 1 | OK | SDU
505278 | 3000000846 | INTER PAINEL COM/PROT AO QSA CC/CA/RETIF | INTER PAINEL COM/PROT AO QSA CC/CA/RETIF | 31 |  | CA | 305 | [7 empty] | PAINEL |  |  | Serviço | 1 | 1 | OK | LAU
505280 | 3000000848 | INTERLIG DE TRANSFORMADOR DE POTÊNCIA | INTERLIG DE TRANSFORMADOR DE POTÊNCIA | 31 |  | CA | 570 | [7 empty] | TRAFO DE FORÇA |  |  | Serviço | 1 | 1 | OK | SDU
505281 | 3000000849 | INTERLIGAÇÃO DE BANCO DE CAPACITORES | INTERLIGAÇÃO DE BANCO DE CAPACITORES | 31 |  | CA | 125 | [7 empty] | BANCO CAPACITOR |  |  | Serviço | 1 | 1 | OK | SDU | SIM
505282 | 3000000850 | INTERL DISJ HÍBRI/GÁS SF6 DE 34,5 A 69KV | INTERL DISJ HÍBRI/GÁS SF6 DE 34,5 A 69KV | 31 |  | CA | 210 | A1: 01 |  | DISJUNTOR 72KV |  |  | Serviço | 1 | 1 | OK | SDU | SIM
505283 | 3000000851 | OBRA SE;INST/INTERLIG RELÉS NUM OU MEDID | OBRA SE;INST/INTERLIG RELÉS NUM OU MEDID | 31 |  | CA | 305 | [7 empty] | PAINEL |  |  | Serviço | 1 | 1 | OK | SDU
505285 | 3000000852 | INTERLIGAÇÃO DE DISJUNTOR 15KV | INTERLIGAÇÃO DE DISJUNTOR 15KV | 31 |  | CA | 210 | A1: 02 |  | DISJUNTOR 15KV |  |  | Serviço | 1 | 1 | OK | SDU | SIM
505286 | 3000000853 | INTERLIGAÇÃO DE RELIGADOR 15KV | INTERLIGAÇÃO DE RELIGADOR 15KV | 31 |  | CA | 345 | [7 empty] | RELIGADOR 15KV |  |  | Serviço | 1 | 1 | OK | SDU | SIM
505289 | 3000000856 | ADEQ DE PAINEL/QUADRO CONTROLE S/ CORTE | ADEQ DE PAINEL/QUADRO CONTROLE S/ CORTE | 31 |  | CA | 305 | [7 empty] | PAINEL |  |  | Serviço | 1 | 1 | OK | SDU
505290 | 3000000857 | INTERL SEC TRAFO MED 10 A 69KV C/ CX LIG | INTERL SEC TRAFO MED 10 A 69KV C/ CX LIG | 31 |  | CA | 575 | [7 empty] | TRAFO DE MEDIDA 69KV |  |  | Serviço | 1 | 1 | OK | SDU
505292 | 3000000859 | OBRA SE;INST/INTERL RELÉ;CONTAC;ITM;SUP | OBRA SE;INST/INTERL RELÉ;CONTAC;ITM;SUP | 31 |  | CA | 305 | [7 empty] | PAINEL |  |  | Serviço | 1 | 1 | OK | LAU
505293 | 3000000860 | MONTAGEM DE CAIXA DE JUNÇÃO | MONTAGEM DE CAIXA DE JUNÇÃO | 31 |  | CA | 570 | [7 empty] | TRAFO DE FORÇA |  |  | Serviço | 1 | 1 | OK | LAU
505296 | 3000000863 | INST DE CANT OU PERFIL DE AÇO ZINCADO | INST DE CANT OU PERFIL DE AÇO ZINCADO | 32 |  | CA | 190 | [7 empty] | RATEAR ENTRE ISOLADORES |  |  | Serviço | 1 | 1 | OK | SDU
505298 | 3000000865 | INSTALAÇÃO DE CADEIA DE ISOLADOR | INSTALAÇÃO DE CADEIA DE ISOLADOR | 31 |  | CA | 135 | [7 empty] | ISOLADOR PEDESTAL 69KV |  |  | Serviço | 1 | 1 | OK | LAU
505300 | 3000000867 | CONS CX SEP ÓLEO GR POR PRÉ FAB/CONC ARM | CONS CX SEP ÓLEO GR POR PRÉ FAB/CONC ARM | 31 |  | UC | 400 | 1 | 0 | 0 | 0 | 0 | 0 | 400002 | CAIXA SEPARADORA DE ÓLEO |  |  | Serviço | 1 | 1 | OK | SDU | SIM
505302 | 3000000869 | INSTALAÇÃO DO INTERRUPTOR OU TOMADA | INSTALAÇÃO DO INTERRUPTOR OU TOMADA | 31 |  | CA | 215 | [7 empty] | EDIFICAÇÃO |  |  | Serviço | 1 | 1 | OK | SDU
505303 | 3000000870 | INSTALAÇÃO DA TOMADA DE PISO | INSTALAÇÃO DA TOMADA DE PISO | 31 |  | CA | 215 | [7 empty] | EDIFICAÇÃO |  |  | Serviço | 1 | 1 | OK | SDU
505304 | 3000000871 | INST LUM CH AÇO ATÉ 4 LÂMP 40W CALHA SOB | INST LUM CH AÇO ATÉ 4 LÂMP 40W CALHA SOB | 31 |  | CA | 215 | [7 empty] | EDIFICAÇÃO |  |  | Serviço | 1 | 1 | OK | SDU
505305 | 3000000872 | INST LUM GLOB LEIT/SPOT LÂMP INC 100W | INST LUM GLOB LEIT/SPOT LÂMP INC 100W | 31 |  | CA | 215 | [7 empty] | EDIFICAÇÃO |  |  | Serviço | 1 | 1 | OK | SDU
505306 | 3000000873 | INST ILUM À PROV DE EXPL LÂMP INC 100W | INST ILUM À PROV DE EXPL LÂMP INC 100W | 31 |  | CA | 215 | [7 empty] | EDIFICAÇÃO - CASA DE FORÇA |  |  | Serviço | 1 | 1 | OK | SDU
505309 | 3000000876 | INST CX OCTO 3X3CM C/ ANEL DES PVC 4X2CM | INST CX OCTO 3X3CM C/ ANEL DES PVC 4X2CM | 31 |  | CA | 215 | [7 empty] | EDIFICAÇÃO |  |  | Serviço | 1 | 1 | OK | SDU
505310 | 3000000877 | INSTALAÇÃO DA CHAVE BOIA (COMPLETA) | INSTALAÇÃO DA CHAVE BOIA (COMPLETA) | 31 |  | CA | 215 | [7 empty] | EDIFICAÇÃO |  |  | Serviço | 1 | 1 | OK | SDU
505311 | 3000000878 | INST DUCHA REF. 1989C | INST DUCHA REF. 1989C | 31 |  | CA | 215 | [7 empty] | EDIFICAÇÃO |  |  | Serviço | 1 | 1 | OK | SDU
505316 | 3000000883 | ESQUAD;PORTA;0,6X2,1/0,7X2,10/0,8X2,1M | ESQUAD;PORTA;0,6X2,1/0,7X2,10/0,8X2,1M | 31 |  | CA | 215 | [7 empty] | EDIFICAÇÃO |  |  | Serviço | 1 | 1 | OK | SDU
505317 | 3000000884 | ESQUAD EM CHAPA DE FE (COMP) | ESQUAD EM CHAPA DE FE (COMP) | 31 |  | CA | 215 | [7 empty] | EDIFICAÇÃO |  |  | Serviço | 1 | 1 | OK | SDU
505318 | 3000000885 | ESQUAD AL ANODIZADO LAMBRI (COMP) | ESQUAD AL ANODIZADO LAMBRI (COMP) | 31 |  | CA | 215 | [7 empty] | EDIFICAÇÃO |  |  | Serviço | 1 | 1 | OK | SDU
505323 | 3000000890 | INST BARRAM BARRA/TUBO AL/CU - 1 A 3½POL | INST BARRAM BARRA/TUBO AL/CU - 1 A 3½POL | 31 |  | CA | 135 | [7 empty] | BARRAMENTO RÍGIDO 69KV |  |  | Serviço | 1 | 1 | OK | SDU
505324 | 3000000891 | LANÇ CABO ISOL - 630 MM² A 1000 MM² 15KV | LANÇ CABO ISOL - 630 MM² A 1000 MM² 15KV | 31 |  | CA | 135 | [7 empty] | BARRAMENTO FLEXÍVEL 15KV |  |  | Serviço | 1 | 1 | OK | SDU
505325 | 3000000892 | LANÇAMENTO CABO NU ATÉ 120 MM² EM VALA | LANÇAMENTO CABO NU ATÉ 120 MM² EM VALA | 31 |  | CA | 135 | [7 empty] | URB/BENF - PÁTIO |  |  | Serviço | 1 | 1 | OK | LAU
505326 | 3000000893 | LANÇ E CONEX DE CABOS DE CONTROLE/FORÇA | LANÇ E CONEX DE CABOS DE CONTROLE/FORÇA | 31 |  | CA | 305 | [7 empty] | PAINEL |  |  | Serviço | 1 | 1 | OK | SDU
505330 | 3000000895 | LANÇ BARRAM SIMP TRACIONADO ATÉ 1000 MCM | LANÇ BARRAM SIMP TRACIONADO ATÉ 1000 MCM | 31 |  | CA | 135 | [7 empty] | BARRAMENTO FLEXÍVEL 69KV |  |  | Serviço | 1 | 1 | OK | LAU
505331 | 3000000896 | LANÇ CABO POTÊNCIA ISOLADO ATÉ 630 MM² | LANÇ CABO POTÊNCIA ISOLADO ATÉ 630 MM² | 31 |  | CA | 135 | [7 empty] | BARRAMENTO FLEXÍVEL 15KV |  |  | Serviço | 1 | 1 | OK | LAU
505337 | 3000000902 | DEM CERCA DE ARAME FARPADO E CONCERTINA. | DEM CERCA DE ARAME FARPADO E CONCERTINA. | 31 |  | CA | 610 | [7 empty] | URB/BENF - CERCAS |  |  | Serviço | 0.5 | 0.5 | ODD | SDU
505338 | 3000000903 | CANT Y P/ ACAB REBOC CANTOS VIVOS PAREDE | CANT Y P/ ACAB REBOC CANTOS VIVOS PAREDE | 31 |  | CA | 215 | [7 empty] | EDIFICAÇÃO |  |  | Serviço | 1 | 1 | OK | SDU
505339 | 3000000904 | INST CUMEEIRA P/ TELHA KALHETA S/AMIANT | INST CUMEEIRA P/ TELHA KALHETA S/AMIANT | 31 |  | CA | 215 | [7 empty] | EDIFICAÇÃO |  |  | Serviço | 1 | 1 | OK | SDU
505340 | 3000000905 | RUFO OU CHAPIM CONCO EXEC CONF DET-05162 | RUFO OU CHAPIM CONCO EXEC CONF DET-05162 | 31 |  | CA | 215 | [7 empty] | EDIFICAÇÃO |  |  | Serviço | 1 | 1 | OK | SDU
505343 | 3000000908 | INST TUBO PVC SOLD C/ CONEX (DIÂM: 32MM) | INST TUBO PVC SOLD C/ CONEX (DIÂM: 32MM) | 31 |  | CA | 215 | [7 empty] | SISTEMA DE DRENAGEM |  |  | Serviço | 1 | 1 | OK | SDU
505344 | 3000000909 | INST TUBO PVC SOLD C/ CONEX (DIÂM: 40MM) | INST TUBO PVC SOLD C/ CONEX (DIÂM: 40MM) | 31 |  | CA | 215 | [7 empty] | SISTEMA DE DRENAGEM |  |  | Serviço | 1 | 1 | OK | SDU
505346 | 3000000911 | INST TUBO PVC RÍG ESG PRIM D=40MM. | INST TUBO PVC RÍG ESG PRIM D=40MM. | 31 |  | CA | 215 | [7 empty] | SISTEMA DE DRENAGEM |  |  | Serviço | 1 | 1 | OK | SDU
505347 | 3000000912 | INST TUBO PVC RÍG ESG PRIM D=50MM. | INST TUBO PVC RÍG ESG PRIM D=50MM. | 31 |  | CA | 215 | [7 empty] | SISTEMA DE DRENAGEM |  |  | Serviço | 1 | 1 | OK | SDU
505348 | 3000000913 | INST TUBO PVC RÍG ESG PRIM D=100MM. | INST TUBO PVC RÍG ESG PRIM D=100MM. | 31 |  | CA | 215 | [7 empty] | SISTEMA DE DRENAGEM |  |  | Serviço | 1 | 1 | OK | SDU
505349 | 3000000914 | CANT AL BOLEADA P/ ACABAMENTO CERÂMICA | CANT AL BOLEADA P/ ACABAMENTO CERÂMICA | 31 |  | CA | 215 | [7 empty] | EDIFICAÇÃO |  |  | Serviço | 1 | 1 | OK | SDU
505350 | 3000000915 | RODAPÉ DE AL ANODIZADO PERFIL U 4X1CM | RODAPÉ DE AL ANODIZADO PERFIL U 4X1CM | 31 |  | CA | 215 | [7 empty] | EDIFICAÇÃO |  |  | Serviço | 1 | 1 | OK | SDU
505351 | 3000000916 | MEIOFIO PREM CHUB REJ CIM AREIA 1:3S/ALV | MEIOFIO PREM CHUB REJ CIM AREIA 1:3S/ALV | 31 |  | CA | 215 | [7 empty] | URB/BENF - PAVIMENTAÇÃO |  |  | Serviço | 1 | 1 | OK | SDU
505357 | 3000000922 | INST TUBO PVC RÍGIDO DIÂM200MM C/ CONEX | INST TUBO PVC RÍGIDO DIÂM200MM C/ CONEX | 31 |  | CA | 215 | [7 empty] | SISTEMA DE DRENAGEM |  |  | Serviço | 1 | 1 | OK | SDU
505360 | 3000000925 | CONST MURO DE ARRIMO DE 1,01 A 2M (COMP) | CONST MURO DE ARRIMO DE 1,01 A 2M (COMP) | 31 |  | UC | 610 | 40 | 0 | 0 | 0 | 0 | 0 | 610013 | URB/BENF - MUROS |  |  | Serviço | 1 | 1 | OK | SDU
505361 | 3000000926 | CONST MURO DE ARRIMO DE 2,01 A 3M (COMP) | CONST MURO DE ARRIMO DE 2,01 A 3M (COMP) | 31 |  | UC | 610 | 40 | 0 | 0 | 0 | 0 | 0 | 610013 | URB/BENF - MUROS |  |  | Serviço | 1 | 1 | OK | SDU
505362 | 3000000927 | BARRE PROT GALV AGULHA ESPIRAL 40CM DIAM | BARRE PROT GALV AGULHA ESPIRAL 40CM DIAM | 31 |  | CA | 610 | [7 empty] | URB/BENF - CERCAS |  |  | Serviço | 1 | 1 | OK | SDU
505371 | 3000000936 | REMOÇÃO TÉCNICA DE TRANSFORMADOR | REMOÇÃO TÉCNICA DE TRANSFORMADOR | 31 |  | CA | 570 | [7 empty] | TRAFO DE FORÇA |  |  | Serviço | 0 | 0 | ODD | SDU
505373 | 3000000938 | CONTS MURETA EM ALV. TIJ 0,15X0,30M COMP | CONTS MURETA EM ALV. TIJ 0,15X0,30M COMP | 31 |  | UC | 610 | 40 | 0 | 0 | 0 | 0 | 0 | 610013 | URB/BENF - MUROS |  |  | Serviço | 1 | 1 | OK | SDU
505379 | 3000000944 | INST ELETR/CONEX;PVC RÍG;3"; | INST ELETR/CONEX;PVC RÍG;3; | 31 |  | UC | 180 | 1 | 5 | 0 | 20 | 0 | 0 | 180001 | ELETRODUTOS |  |  | Serviço | 1 | 1 | OK | SDU
505380 | 3000000945 | INST ELETR/CONEX;PVC RÍG;2"; | INST ELETR/CONEX;PVC RÍG;2; | 31 |  | UC | 180 | 1 | 5 | 0 | 10 | 0 | 0 | 180001 | ELETRODUTOS |  |  | Serviço | 1 | 1 | OK | SDU
505382 | 3000000947 | INST ELETR/CONEX;PVC RÍG;1 1/2"; | INST ELETR/CONEX;PVC RÍG;1 1/2; | 31 |  | UC | 180 | 1 | 5 | 0 | 5 | 0 | 0 | 180001 | ELETRODUTOS |  |  | Serviço | 1 | 1 | OK | SDU
505386 | 3000000951 | LANÇ COND CU/AL NU/LIGA AL/TERMO EM BARR | LANÇ COND CU/AL NU/LIGA AL/TERMO EM BARR | 31 |  | CA | 135 | [7 empty] | BARRAMENTO FLEXÍVEL 69KV |  |  | Serviço | 1 | 1 | OK | SDU
505387 | 3000000952 | INST ELETR/CONEX;PVC RÍG; 1"; | INST ELETR/CONEX;PVC RÍG; 1; | 31 |  | UC | 180 | 1 | 5 | 0 | 1 | 0 | 0 | 180001 | ELETRODUTOS |  |  | Serviço | 1 | 1 | OK | SDU
505388 | 3000000953 | INST. ELET RIG AÇO GALV;19MM;1LUVA/VARA | INST. ELET RIG AÇO GALV;19MM;1LUVA/VARA | 31 |  | CA | 215 | [7 empty] | EDIFICAÇÃO - CASA DE FORÇA |  |  | Serviço | 1 | 1 | OK | SDU
505389 | 3000000954 | REMOÇÃO DE ELETRODUTOS OU TUBOS | REMOÇÃO DE ELETRODUTOS OU TUBOS | 31 |  | CA | 180 | [7 empty] | ELETRODUTO |  |  | Serviço | 0 | 0 | ODD | SDU
505392 | 3000000957 | INST FIO ISOL PVC 750V 70°C BT 6,00 MM² | INST FIO ISOL PVC 750V 70°C BT 6,00 MM² | 31 |  | CA | 215 | [7 empty] | EDIFICAÇÃO |  |  | Serviço | 1 | 1 | OK | LAU
505393 | 3000000958 | INST FIO ISOL PVC 750V 70°C BT 4,00 MM² | INST FIO ISOL PVC 750V 70°C BT 4,00 MM² | 31 |  | CA | 215 | [7 empty] | EDIFICAÇÃO - CASA DE FORÇA |  |  | Serviço | 1 | 1 | OK | SDU
505394 | 3000000959 | INST FIO ISOL PVC 750V 70°C BT 2,50 MM² | INST FIO ISOL PVC 750V 70°C BT 2,50 MM² | 31 |  | CA | 215 | [7 empty] | EDIFICAÇÃO |  |  | Serviço | 1 | 1 | OK | SDU
505399 | 3000000963 | PINTURA DE PAREDES OU TETOS COM LÁTEX | PINTURA DE PAREDES OU TETOS COM LÁTEX | 31 |  | CA | 215 | [7 empty] | EDIFICAÇÃO - CASA DE FORÇA |  |  | Serviço | 1 | 1 | OK | SDU
505400 | 3000000964 | PINTURA DE PAREDES OU TETOS COM ÓLEO | PINTURA DE PAREDES OU TETOS COM ÓLEO | 31 |  | CA | 215 | [7 empty] | EDIFICAÇÃO |  |  | Serviço | 1 | 1 | OK | SDU
505405 | 3000000969 | FORNECIMENTO/INSTALAÇAO PLACAS DA OBRA | FORNECIMENTO/INSTALAÇAO PLACAS DA OBRA | 31 |  | CA | RATEIO GERAL | [7 empty] | RATEIO ENTRE CASA E PÁTIO |  |  | Serviço | 1 | 1 | OK | SDR
505407 | 3000000971 | DEM PISO CERÂM/PAVIFLEX/SIMIL/DEMOL CALÇ | DEM PISO CERÂM/PAVIFLEX/SIMIL/DEMOL CALÇ | 31 |  | CA | 215 | [7 empty] | EDIFICAÇÃO - CASA DE FORÇA |  |  | Serviço | 0 | 1 | PARA OBRAS NOVAS | SDR
505409 | 3000000973 | RET ESQUAD FE/MAD/AL BATENTES/MONTANTES | RET ESQUAD FE/MAD/AL BATENTES/MONTANTES | 31 |  | CA | 215 | [7 empty] | EDIFICAÇÃO - CASA DE FORÇA |  |  | Serviço | 0 | 0 | ODD | SDU
505410 | 3000000974 | DEMOL PAV PEDRA TOSCA, PARAL/PISO INTERT | DEMOL PAV PEDRA TOSCA, PARAL/PISO INTERT | 31 |  | CA | 215 | [7 empty] | URB/BENF - PAVIMENTAÇÃO |  |  | Serviço | 0 | 1 | PARA OBRAS NOVAS | SDU
505412 | 3000000976 | IMPERM C/ PINT ASFÁLT - 3 DEMÃOS | IMPERM C/ PINT ASFÁLT - 3 DEMÃOS | 31 |  | CA | 215 | [7 empty] | EDIFICAÇÃO |  |  | Serviço | 1 | 1 | OK | SDU
505413 | 3000000977 | IMPERMEABILIZAÇÃO COM MANTA ASFÁLTICA | IMPERMEABILIZAÇÃO COM MANTA ASFÁLTICA | 31 |  | CA | 215 | [7 empty] | EDIFICAÇÃO |  |  | Serviço | 1 | 1 | OK | SDU
505414 | 3000000978 | INST TELHA KALHETA S/ AMIA C/ MAD E ACES | INST TELHA KALHETA S/ AMIA C/ MAD E ACES | 31 |  | CA | 215 | [7 empty] | EDIFICAÇÃO |  |  | Serviço | 1 | 1 | OK | SDU
505415 | 3000000979 | CONST LAJE VOLT/PROT C/ ESC E CAP (COMP) | CONST LAJE VOLT/PROT C/ ESC E CAP (COMP) | 31 |  | CA | 215 | [7 empty] | EDIFICAÇÃO |  |  | Serviço | 1 | 1 | OK | SDU
505417 | 3000000981 | SOLEIRA OU PEITORIL DE MÁRMORE BRANCO | SOLEIRA OU PEITORIL DE MÁRMORE BRANCO | 31 |  | CA | 215 | [7 empty] | EDIFICAÇÃO |  |  | Serviço | 1 | 1 | OK | SDU
505418 | 3000000982 | CALÇADA EXT C/ PAVIM CIMENTADO (COMP) | CALÇADA EXT C/ PAVIM CIMENTADO (COMP) | 31 |  | UC | 610 | 35 | 0 | 0 | 0 | 0 | 0 | 610011 | URB/BENF - CALÇADA |  |  | Serviço | 1 | 1 | OK | SDR
505421 | 3000000985 | PAV PEDRA TOSCA REJU CAM AREIA C/AQU MAT | PAV PEDRA TOSCA REJU CAM AREIA C/AQU MAT | 31 |  | CA | 610 | [7 empty] | URB/BENF - CALÇADA |  |  | Serviço | 1 | 1 | OK | SDU
505422 | 3000000986 | PAV PARALEL REJUNT CAM AREIA C/APROV PED | PAV PARALEL REJUNT CAM AREIA C/APROV PED | 31 |  | CA | 610 | [10 empty] | Serviço | 1 | 1 | OK | SDU
505423 | 3000000987 | PAV PARAL REJU CAM AREIA C/AQUIS MAT PED | PAV PARAL REJU CAM AREIA C/AQUIS MAT PED | 31 |  | CA | 610 | [7 empty] | URB/BENF - PAVIMENTAÇÃO |  |  | Serviço | 1 | 1 | OK | SDU
505424 | 3000000988 | PAVIM;PISO INTERT UNI 8-35MPA;11X 22,5CM | PAVIM;PISO INTERT UNI 8-35MPA;11X 22,5CM | 31 |  | CA | 215 | [7 empty] | URB/BENF - PAVIMENTAÇÃO |  |  | Serviço | 1 | 1 | OK | SDU
505425 | 3000000989 | ESQUAD FE E VIDRO LISO FUMÊ 3MM (COMP) | ESQUAD FE E VIDRO LISO FUMÊ 3MM (COMP) | 31 |  | CA | 215 | [7 empty] | EDIFICAÇÃO |  |  | Serviço | 1 | 1 | OK | SDU
505426 | 3000000990 | ESQUAD AL ANODIZADO VIDRO LISO FUMÊ 4MM | ESQUAD AL ANODIZADO VIDRO LISO FUMÊ 4MM | 31 |  | CA | 215 | [7 empty] | EDIFICAÇÃO |  |  | Serviço | 1 | 1 | OK | SDU
505427 | 3000000991 | GRADE DE PROTEÇÃO | GRADE DE PROTEÇÃO | 31 |  | CA | 215 | [7 empty] | EDIFICAÇÃO |  |  | Serviço | 1 | 1 | OK | SDU
505428 | 3000000992 | ESMALTE SINT P/ MADEIRA C/ EMASSAMENTO | ESMALTE SINT P/ MADEIRA C/ EMASSAMENTO | 31 |  | CA | 215 | [7 empty] | EDIFICAÇÃO |  |  | Serviço | 1 | 1 | OK | SDU
505429 | 3000000993 | PINTURA;ESMALTE P/ESQ FE;2 DEM;FE GALVIT | PINTURA;ESMALTE P/ESQ FE;2 DEM;FE GALVIT | 31 |  | CA | 215 | [7 empty] | EDIFICAÇÃO |  |  | Serviço | 1 | 1 | OK | SDU
505430 | 3000000994 | CAIAÇÃO EM TRES DEMÃOS (EXTERNO) | CAIAÇÃO EM TRES DEMÃOS (EXTERNO) | 31 |  | CA | 215 | [7 empty] | EDIFICAÇÃO |  |  | Serviço | 1 | 1 | OK | SDU
505431 | 3000000995 | REVESTIMENTO TEXTURADO, APLICADO C/ ROLO | REVESTIMENTO TEXTURADO, APLICADO C/ ROLO | 31 |  | CA | 215 | [7 empty] | EDIFICAÇÃO |  |  | Serviço | 1 | 1 | OK | SDU
505433 | 3000000997 | ESC MET P/ VIGA/LAJE EDIF C/ ALT 2/3,50M | ESC MET P/ VIGA/LAJE EDIF C/ ALT 2/3,50M | 31 |  | CA | 215 | [7 empty] | EDIFICAÇÃO |  |  | Serviço | 1 | 1 | OK | SDU
505434 | 3000000998 | COMBOGÓ PREMOLDADO EM CONCRETO | COMBOGÓ PREMOLDADO EM CONCRETO | 31 |  | CA | 215 | [7 empty] | EDIFICAÇÃO |  |  | Serviço | 1 | 1 | OK | SDU
505435 | 3000000999 | INST TELA NYLON ANTI-INSETO MOLD E PINT | INST TELA NYLON ANTI-INSETO MOLD E PINT | 31 |  | CA | 215 | [7 empty] | EDIFICAÇÃO |  |  | Serviço | 1 | 1 | OK | SDU
505436 | 3000001000 | CONSTRUÇÃO DE BARRACÃO | CONSTRUÇÃO DE BARRACÃO | 31 |  | CA | 215 | [7 empty] | EDIFICAÇÃO |  |  | Serviço | 1 | 1 | OK | SDR
505437 | 3000001001 | DE TIJOLOS COMUNS 1 VEZ | DE TIJOLOS COMUNS 1 VEZ | 31 |  | CA | 215 | [7 empty] | EDIFICAÇÃO |  |  | Serviço | 1 | 1 | OK | SDU
505438 | 3000001002 | CERÂM ESM;0,1X0,1;0,2X0,2;0,3X0,3M PEI4 | CERÂM ESM;0,1X0,1;0,2X0,2;0,3X0,3M PEI4 | 31 |  | CA | 215 | [7 empty] | EDIFICAÇÃO |  |  | Serviço | 1 | 1 | OK | SDU
505439 | 3000001003 | DE TIJOLOS CERÂMICOS 1 VEZ | DE TIJOLOS CERÂMICOS 1 VEZ | 31 |  | CA | 215 | [7 empty] | EDIFICAÇÃO |  |  | Serviço | 1 | 1 | OK | SDU
505440 | 3000001004 | REVEST;CERÂM ESM;0,1X0,1;0,2X0,2;0,3X0,3 | REVEST;CERÂM ESM;0,1X0,1;0,2X0,2;0,3X0,3 | 31 |  | CA | 215 | [7 empty] | EDIFICAÇÃO |  |  | Serviço | 1 | 1 | OK | SDU
505441 | 3000001005 | DE TIJOLOS COMUNS 1/2 VEZ | DE TIJOLOS COMUNS 1/2 VEZ | 31 |  | CA | 215 | [7 empty] | EDIFICAÇÃO |  |  | Serviço | 1 | 1 | OK | SDU
505442 | 3000001006 | REVEST CIMENTO TRAÇO 1:3 C/ IMPERMEAB | REVEST CIMENTO TRAÇO 1:3 C/ IMPERMEAB | 31 |  | CA | 215 | [7 empty] | EDIFICAÇÃO |  |  | Serviço | 1 | 1 | OK | SDU
505443 | 3000001007 | DE TIJOLOS CERÂMICOS 1/2 VEZ | DE TIJOLOS CERÂMICOS 1/2 VEZ | 31 |  | CA | 215 | [7 empty] | EDIFICAÇÃO |  |  | Serviço | 1 | 1 | OK | SDU
505444 | 3000001008 | LATÉX ACRÍLICO ACETINADO C/ EMASS 3 DEMÃ | LATÉX ACRÍLICO ACETINADO C/ EMASS 3 DEMÃ | 31 |  | CA | 215 | [7 empty] | EDIFICAÇÃO |  |  | Serviço | 1 | 1 | OK | SDU
505445 | 3000001009 | REVEST CIMENTADO, TRAÇO 1:4 ESP=1,5M | REVEST CIMENTADO, TRAÇO 1:4 ESP=1,5M | 31 |  | CA | 215 | [7 empty] | EDIFICAÇÃO |  |  | Serviço | 1 | 1 | OK | SDU
505447 | 3000001011 | LATÉX PVA COM EMASSAMENTO, 03 DEMÃOS | LATÉX PVA COM EMASSAMENTO, 03 DEMÃOS | 31 |  | CA | 215 | [7 empty] | EDIFICAÇÃO - CASA DE FORÇA |  |  | Serviço | 1 | 1 | OK | SDU
505448 | 3000001012 | ESM SINT P/ MAD S/ EMASS/VERNIZ 3 DEMÃOS | ESM SINT P/ MAD S/ EMASS/VERNIZ 3 DEMÃOS | 31 |  | CA | 610 | [10 empty] | Serviço | 1 | 1 | OK | SDU
505449 | 3000001013 | EMBOÇO / REBOCO | EMBOÇO / REBOCO | 31 |  | CA | 215 | [7 empty] | EDIFICAÇÃO |  |  | Serviço | 1 | 1 | OK | SDU
505450 | 3000001014 | LATÉX ACRÍLICO S/ EMASSAMENTO, 03 DEMÃOS | LATÉX ACRÍLICO S/ EMASSAMENTO, 03 DEMÃOS | 31 |  | CA | 610 | [10 empty] | Serviço | 1 | 1 | OK | SDU
505451 | 3000001015 | DEM PISO CERÂM/PAVIFLEX/SIMILAR/DEM CALÇ | DEM PISO CERÂM/PAVIFLEX/SIMILAR/DEM CALÇ | 31 |  | CA | 215 | [7 empty] | EDIFICAÇÃO - CASA DE FORÇA |  |  | Serviço | 0 | 1 | PARA OBRAS NOVAS | SDU
505453 | 3000001017 | CHAPISCO TRAÇO 1:3 | CHAPISCO TRAÇO 1:3 | 31 |  | CA | 215 | [7 empty] | EDIFICAÇÃO |  |  | Serviço | 1 | 1 | OK | SDU
505454 | 3000001018 | LIMP/DESMAT MAN TERR C/ BOTA-FORA (COMP) | LIMP/DESMAT MAN TERR C/ BOTA-FORA (COMP) | 31 |  | CA | 610 | [10 empty] | Serviço | 0 | 1 | PARA OBRAS NOVAS | SDU
505457 | 3000001021 | DEMOL DE ALVEN, ALVEN DE TIJOLO/COMBOGÓ | DEMOL DE ALVEN, ALVEN DE TIJOLO/COMBOGÓ | 31 |  | CA | 215 | [7 empty] | EDIFICAÇÃO - CASA DE FORÇA |  |  | Serviço | 0 | 1 | PARA OBRAS NOVAS | SDR
505459 | 3000001023 | ESCAVAÇÃO COM MÁQUINA RETROESCAVADEIRA | ESCAVAÇÃO COM MÁQUINA RETROESCAVADEIRA | 31 |  | CA | 610 | [7 empty] | EDIFICAÇÃO/PÁTIO |  |  | Serviço | 1 | 1 | OK | LAR
505460 | 3000001024 | ESCAVAÇÃO COM BRITADEIRA | ESCAVAÇÃO COM BRITADEIRA | 31 |  | CA | 610 | [10 empty] | Serviço | 1 | 1 | OK | LAU
505461 | 3000001025 | COMPACT TERRENO - MATERIAL DE ESCAVAÇÃO | COMPACT TERRENO - MATERIAL DE ESCAVAÇÃO | 31 |  | CA | 395 | [7 empty] | RATEIO ENTRE CASA E PÁTIO |  |  | Serviço | 1 | 1 | OK | SDR | SIM
505463 | 3000001027 | RETIRADA DE DETRITOS | RETIRADA DE DETRITOS | 31 |  | CA | 610 | [7 empty] | URB/BENF - PÁTIO |  |  | Serviço | 0 | 1 | PARA OBRAS NOVAS | SDR
505466 | 3000001030 | DEM PEDRA GRANÍT ARGAM C/ CIM AREIA 1:4 | DEM PEDRA GRANÍT ARGAM C/ CIM AREIA 1:4 | 31 |  | CA | 610 | [10 empty] | Serviço | 0 | 1 | PARA OBRAS NOVAS | SDU
505467 | 3000001031 | ARMADO 20MPA < FCK < 30MPA | ARMADO 20MPA < FCK < 30MPA | 31 |  | CA | 215 | [7 empty] | EDIFICAÇÃO - CASA DE FORÇA |  |  | Serviço | 1 | 1 | OK | SDU
505468 | 3000001032 | DEMOLIÇÃO DE CONCRETO ARMADO | DEMOLIÇÃO DE CONCRETO ARMADO | 31 |  | CA | 610 | [7 empty] | EDIFICAÇÃO/PÁTIO |  |  | Serviço | 0 | 1 | PARA OBRAS NOVAS | SDU
505470 | 3000001034 | CORTE MAN EM ROCHA COM PERFURAÇÃO MEC | CORTE MAN EM ROCHA COM PERFURAÇÃO MEC | 31 |  | CA | 610 | [10 empty] | Serviço | 1 | 1 | OK | LAR
505471 | 3000001035 | LASTRO DE CONC C/ PREPARO E LANÇAMENTO | LASTRO DE CONC C/ PREPARO E LANÇAMENTO | 31 |  | CA | 610 | [7 empty] | URB/BENF - PÁTIO |  |  | Serviço | 1 | 1 | OK | SDU
505472 | 3000001036 | REATERRO COMPACT C/ SOLO CIM TRAÇO 1:20 | REATERRO COMPACT C/ SOLO CIM TRAÇO 1:20 | 31 |  | CA | 395 | [7 empty] | RATEIO ENTRE CASA E PÁTIO |  |  | Serviço | 1 | 1 | OK | LAU | SIM
505474 | 3000001038 | REATERRO COMPACT MAN S/ AQUISIÇÃO MATERI | REATERRO COMPACT MAN S/ AQUISIÇÃO MATERI | 31 |  | CA | 610 | [10 empty] | Serviço | 1 | 1 | OK | SDU
505476 | 3000001040 | CORTE MEC TERR QUALQUER NAT EXCETO ROCHA | CORTE MEC TERR QUALQUER NAT EXCETO ROCHA | 31 |  | CA | 610 | [7 empty] | URB/BENF - PÁTIO |  |  | Serviço | 1 | 1 | OK | SDU
505482 | 3000001046 | REGISTRO CREA/LICENÇAS PREF MUNICIPAL | REGISTRO CREA/LICENÇAS PREF MUNICIPAL | 31 |  | CA | RATEIO GERAL | [7 empty] | RATEIO ENTRE CASA E PÁTIO |  |  | Serviço | 1 | 1 | OK | SDU
505484 | 3000001048 | INST ELET CASA COM GRAN PORTE A/B(VERBA) | INST ELET CASA COM GRAN PORTE A/B(VERBA) | 31 |  | CA | 215 | [7 empty] | EDIFICAÇÃO |  |  | Serviço | 1 | 1 | OK | SDU
505485 | 3000001049 | INST HIDRO CASA COM PEQ PORTE A/B(VERBA) | INST HIDRO CASA COM PEQ PORTE A/B(VERBA) | 31 |  | CA | 215 | [7 empty] | EDIFICAÇÃO |  |  | Serviço | 1 | 1 | OK | SDU
505486 | 3000001050 | INST PROVISÓRIA DE ÁGUA/ESGOTO/LUZ/FORÇA | INST PROVISÓRIA DE ÁGUA/ESGOTO/LUZ/FORÇA | 31 |  | CA | 215 | [7 empty] | RATEIO ENTRE CASA E PÁTIO |  |  | Serviço | 1 | 1 | OK | SDR
505959 | 3000001497 | LIMPEZA DE TERRENO_SOT AT | LIMPEZA DE TERRENO_SOT AT | 31 |  | CA | RATEIO GERAL | [7 empty] | RATEIO ENTRE CASA E PÁTIO |  |  | Serviço | 1 | 1 | OK | SDR
505982 | 3000001518 | CONSTRUÇÃO CAIXA SEPARADORA/CISTERNA | CONSTRUÇÃO CAIXA SEPARADORA/CISTERNA | 31 |  | UC | 400 | 1 | 0 | 0 | 0 | 0 | 0 | 400002 | CAIXA SEPARADORA DE ÓLEO |  |  | Serviço |  |  | Verificar se ainda é utilizado este código, não está cadastrado no caderno de serviço | #N/A | SIM
505985 | 3000001521 | CONSTRUÇÃO DE CAIXA DE PASSAGEM | CONSTRUÇÃO DE CAIXA DE PASSAGEM | 31 |  | CA | 180 | [7 empty] | ELETRODUTOS |  |  | Serviço |  |  | Verificar se ainda é utilizado este código, não está cadastrado no caderno de serviço | #N/A
505987 | 3000001523 | CONSTRUÇÃO SUMIDOURO OU FOSSA SEPTICA | CONSTRUÇÃO SUMIDOURO OU FOSSA SEPTICA | 31 |  | CA | 215 | [7 empty] | SISTEMA DE ESGOTO SANITÁRIO |  |  | Serviço |  |  | Verificar se ainda é utilizado este código, não está cadastrado no caderno de serviço | #N/A
505988 | 3000001524 | CONSTRUÇÃO DA BACIA COLETORA | CONSTRUÇÃO DA BACIA COLETORA | 31 |  | UC | 400 | 1 | 0 | 0 | 0 | 0 | 0 | 400006 | BACIA COLETORA |  |  | Serviço |  |  | Verificar se ainda é utilizado este código, não está cadastrado no caderno de serviço | #N/A | SIM
505990 | 3000001526 | INSTALAÇÃO DE POSTES PARA SUPORTE EQUIP | INSTALAÇÃO DE POSTES PARA SUPORTE EQUIP | 32 |  | CA | 265 | [7 empty] | RATEAR ENTRE POSTES |  |  | Serviço |  |  | Verificar se ainda é utilizado este código, não está cadastrado no caderno de serviço | #N/A
505991 | 3000001527 | INSTALAÇÃO DE JUMPERS SIMPLES | INSTALAÇÃO DE JUMPERS SIMPLES | 31 |  | CA | 135 | [7 empty] | ISOLADOR |  |  | Serviço |  |  | Verificar se ainda é utilizado este código, não está cadastrado no caderno de serviço | #N/A
505992 | 3000001528 | DRENAGEM DA BACIA DE CONTENÇÃO | DRENAGEM DA BACIA DE CONTENÇÃO | 31 |  | UC | 445 | 01 | 00 | 00 | 00 | 00 | 00 | 445001 | SISTEMA DE DRENAGEM |  |  | Serviço |  |  | Verificar se ainda é utilizado este código, não está cadastrado no caderno de serviço | #N/A
505995 | 3000001530 | PORTÃO EXT EST TUBULAR-FECHAMENTO CHAPA | PORTÃO EXT EST TUBULAR-FECHAMENTO CHAPA | 31 |  | CA | 610 | [7 empty] | URB/BENF - MUROS |  |  | Serviço |  |  | Verificar se ainda é utilizado este código, não está cadastrado no caderno de serviço | #N/A
506002 | 3000001537 | MONT DE TRAFO DE POT TRI 138KV 60-90MVA | MONT DE TRAFO DE POT TRI 138KV 60-90MVA | 31 |  | CA | 570 | [7 empty] | TRAFO DE FORÇA |  |  | Serviço |  |  | Verificar se ainda é utilizado este código, não está cadastrado no caderno de serviço | #N/A
506005 | 3000001540 | MONTAGEM ISOLADOR PEDESTAL 69 KV | MONTAGEM ISOLADOR PEDESTAL 69 KV | 31 |  | CA | 135 | [7 empty] | ISOLADOR PEDESTAL 69KV |  |  | Serviço |  |  | Verificar se ainda é utilizado este código, não está cadastrado no caderno de serviço | #N/A
506007 | 3000001542 | MONTAGEM CHAVE SEC TRI MOT 110 E 220 KV | MONTAGEM CHAVE SEC TRI MOT 110 E 220 KV | 31 |  | CA | 160 | A1: 01 |  | SECC TRIP >69KV |  |  | Serviço |  |  | Verificar se ainda é utilizado este código, não está cadastrado no caderno de serviço | #N/A | SIM
506013 | 3000001548 | INSTALAÇÃO DE CONCERTINA DE AÇO | INSTALAÇÃO DE CONCERTINA DE AÇO | 31 |  | CA | 610 | [10 empty] | Serviço |  |  | Verificar se ainda é utilizado este código, não está cadastrado no caderno de serviço | #N/A
506019 | 3000001554 | MONTAGEM DE TRAFO MEDIDA 110 E 220 KV | MONTAGEM DE TRAFO MEDIDA 110 E 220 KV | 31 |  | CA | 575 | [7 empty] | TRAFO DE MEDIDA >69KV |  |  | Serviço |  |  | Verificar se ainda é utilizado este código, não está cadastrado no caderno de serviço | #N/A
506020 | 3000001555 | MONT CHAVE SEC MANUAL TRI 110 - 220KV | MONT CHAVE SEC MANUAL TRI 110 - 220KV | 31 |  | CA | 160 | A1: 01 |  | SECC TRIP >69KV |  |  | Serviço |  |  | Verificar se ainda é utilizado este código, não está cadastrado no caderno de serviço | #N/A | SIM
506021 | 3000001556 | MONT DE ISOLADOR DE PEDESTAL 110/220 KV | MONT DE ISOLADOR DE PEDESTAL 110/220 KV | 31 |  | CA | 135 | [7 empty] | ISOLADOR PEDESTAL> 69KV |  |  | Serviço |  |  | Verificar se ainda é utilizado este código, não está cadastrado no caderno de serviço | #N/A
506022 | 3000001557 | MONTAGEM DISJUNTOR ENTRE 110 E 220 KV | MONTAGEM DISJUNTOR ENTRE 110 E 220 KV | 31 |  | CA | 210 | A1: 02 |  | DISJUNTOR 72KV |  |  | Serviço |  |  | Verificar se ainda é utilizado este código, não está cadastrado no caderno de serviço | #N/A | SIM
506509 | 3000002039 | CONSTRUÇÃO MURO DE DIVISA | CONSTRUÇÃO MURO DE DIVISA | 31 |  | CA | 610 | [7 empty] | URB/BENF - MUROS |  |  | Serviço |  |  | Verificar se ainda é utilizado este código, não está cadastrado no caderno de serviço | #N/A
507051 | 3000002580 | COMISSIONAMENTO TRAFO FORÇA 34,5-220KV | COMISSIONAMENTO TRAFO FORÇA 34,5-220KV | 31 |  | CA | 570 | [7 empty] | TRAFO DE FORÇA |  |  | Serviço | 1 | 1 | OK | LAU
507052 | 3000002581 | COMISSIONAMENTO SECCIO MONOPOLAR 10-23KV | COMISSIONAMENTO SECCIO MONOPOLAR 10-23KV | 31 |  | CA | 160 | A1: 01 |  | SECC UNIP 15KV |  |  | Serviço | 1 | 1 | OK | LAU | SIM
507053 | 3000002582 | COMISSIONAMENTO CHAVE TIPO VCR 10-23KV | COMISSIONAMENTO CHAVE TIPO VCR 10-23KV | 31 |  | CA | 160 | [7 empty] | SECC 15KV |  |  | Serviço | 1 | 1 | OK | LAU | VERIFICAR
507054 | 3000002583 | COMISSIONA SECCIONADORA TRIPOLAR 10-23KV | COMISSIONA SECCIONADORA TRIPOLAR 10-23KV | 31 |  | CA | 160 | A1: 01 |  | SECC TRIP 15KV |  |  | Serviço | 1 | 1 | OK | LAU | SIM
507057 | 3000002586 | TRANSP EQUIPAM C/ USO CAMINHÃO GUINDAUTO | TRANSP EQUIPAM C/ USO CAMINHÃO GUINDAUTO | 31 |  | CA | 610 | [10 empty] | Serviço | 1 | 1 | VER NOTA FISCAL | LAU
507352 | 3000002871 | ANÁLISE PROJETOS AT SE -AUTOMAÇÃO E PROT | ANÁLISE PROJETOS AT SE -AUTOMAÇÃO E PROT | 31 |  | CA | VERIFICAR | [7 empty] | SISTEMA DE PROTEÇÃO, MEDIÇÃO E AUTOMAÇÃO |  |  | Serviço |  |  | Verificar se ainda é utilizado este código, não está cadastrado no caderno de serviço | #N/A
507381 | 3000002888 | COMISSIONAMENTO BANCO CAPACITOR 10-23KV | COMISSIONAMENTO BANCO CAPACITOR 10-23KV | 31 |  | CA | 125 | [7 empty] | BANCO CAPACITOR |  |  | Serviço | 1 | 1 | OK | LAU | SIM
507382 | 3000002889 | COMISSIONAMENTO DISJUNTOR 34,5-220KV | COMISSIONAMENTO DISJUNTOR 34,5-220KV | 31 |  | CA | 210 | A1: 01 |  | DISJUNTOR 72KV |  |  | Serviço | 1 | 1 | OK | LAU | SIM
507383 | 3000002890 | COMISSIONAMENTO PARA-RAIOS 34,5-220KV | COMISSIONAMENTO PARA-RAIOS 34,5-220KV | 31 |  | CA | 310 | [7 empty] | PÁRA RAIO 72KV |  |  | Serviço | 1 | 1 | OK | LAU
507384 | 3000002891 | COMISSIONAMENTO TRAFO MEDIDA 10-23KV | COMISSIONAMENTO TRAFO MEDIDA 10-23KV | 31 |  | CA | 575 | [7 empty] | TRAFO DE MEDIDA 15KV |  |  | Serviço | 1 | 1 | OK | LAU
507385 | 3000002892 | COMISSIONAMENTO EM REGULADOR DE TENSÃO | COMISSIONAMENTO EM REGULADOR DE TENSÃO | 31 |  | CA | 340 | [7 empty] | REGULADOR DE TENSÃO |  |  | Serviço | 1 | 1 | OK | SDU
507386 | 3000002893 | Comissionamento Disjuntor 10-23kV | Comissionamento Disjuntor 10-23kV | 31 |  | CA | 210 | A1: 02 |  | DISJUNTOR 15KV |  |  | Serviço | 1 | 1 | OK | LAU | SIM
507387 | 3000002894 | Comissionamento Trafo Medida 34,5-220kV | Comissionamento Trafo Medida 34,5-220kV | 31 |  | CA | 575 | [7 empty] | TRAFO DE MEDIDA 69KV |  |  | Serviço | 1 | 1 | OK | LAU
507388 | 3000002895 | Tratam termovác óleo trafo 34,5 - 220 kV | Tratam termovác óleo trafo 34,5 - 220 kV | 31 |  | CA | 570 | [7 empty] | TRAFO DE FORÇA |  |  | Serviço | 0 | 0 | OPEX | LAU
507389 | 3000002896 | COMISSION DE OBRAS DE LDAT ATÉ 10 POSTES | COMISSION DE OBRAS DE LDAT ATÉ 10 POSTES | 31 |  | CA | 265 | [7 empty] | COMISSIONAMENTO DE LT |  |  | Serviço | 1 | 1 | OK | LARS
507390 | 3000002897 | COMISSION OBRAS DE LDAT ACIMA 11 POSTES | COMISSION OBRAS DE LDAT ACIMA 11 POSTES | 32 |  | CA | 255 | [7 empty] | RATEAR ENTRE POSTES |  |  | Serviço | 1 | 1 | OK | LARS | SIM
507395 | 3000002899 | APARELH AMENTO ESTRUT URB OBRA<10 POSTES | APARELH AMENTO ESTRUT URB OBRA<10 POSTES | 32 |  | CA | 190 | [7 empty] | RATEAR ENTRE POSTES |  |  | Serviço | 1 | 1 | OK | LARS
507513 | 3000003008 | SERV_INST TC_TENSÃO < 69 KV_USO INTERNO | SERV_INST TC_TENSÃO < 69 KV_USO INTERNO | 31 |  | CA | 575 | [7 empty] | TRAFO DE MEDIDA 15KV |  |  | Serviço |  |  | Verificar se ainda é utilizado este código, não está cadastrado no caderno de serviço | #N/A
507514 | 3000003009 | SERV_INST TP_TENSÃO < 69 KV_USO INTERNO | SERV_INST TP_TENSÃO < 69 KV_USO INTERNO | 31 |  | CA | 575 | [7 empty] | TRAFO DE MEDIDA 15KV |  |  | Serviço |  |  | Verificar se ainda é utilizado este código, não está cadastrado no caderno de serviço | #N/A
507647 | 3000003052 | INSTAL POSTE CONC (QL TIPO) 10/15 MTS | INSTAL POSTE CONC (QL TIPO) 10/15 MTS | 32 |  | CA | 255 | [7 empty] | RATEAR ENTRE POSTES |  |  | Serviço |  |  | Verificar se ainda é utilizado este código, não está cadastrado no caderno de serviço | #N/A | SIM
507648 | 3000003053 | INSTAL POSTE CONC QL TIPO SUP 15/23MTS | INSTAL POSTE CONC QL TIPO SUP 15/23MTS | 32 |  | CA | 255 | [7 empty] | RATEAR ENTRE POSTES |  |  | Serviço |  |  | Verificar se ainda é utilizado este código, não está cadastrado no caderno de serviço | #N/A | SIM
507658 | 3000003063 | LANÇAMENTO VALA CAB ISOLADO 630MM² SEÇÃO | LANÇAMENTO VALA CAB ISOLADO 630MM² SEÇÃO | 32 |  | CA | 190 | [7 empty] | CONDUTOR |  |  | Serviço |  |  | Verificar se ainda é utilizado este código, não está cadastrado no caderno de serviço | #N/A
507659 | 3000003064 | LANÇAM VALA CAB ISOL SUP 630/1000MM² SEÇ | LANÇAM VALA CAB ISOL SUP 630/1000MM² SEÇ | 32 |  | CA | 190 | [7 empty] | CONDUTOR |  |  | Serviço |  |  | Verificar se ainda é utilizado este código, não está cadastrado no caderno de serviço | #N/A
507674 | 3000003079 | FORN/INST CON 100/150KG/CM2 BAS EST/POST | FORN/INST CON 100/150KG/CM2 BAS EST/POST | 32 |  | CA | 255 | [7 empty] | RATEAR ENTRE POSTES |  |  | Serviço |  |  | Verificar se ainda é utilizado este código, não está cadastrado no caderno de serviço | #N/A | SIM
507675 | 3000003080 | FORN/INST CON 160/180KG/CM2 BAS EST/POST | FORN/INST CON 160/180KG/CM2 BAS EST/POST | 32 |  | CA | 255 | [7 empty] | RATEAR ENTRE POSTES |  |  | Serviço |  |  | Verificar se ainda é utilizado este código, não está cadastrado no caderno de serviço | #N/A | SIM
507676 | 3000003081 | FORN/INST CON 210/250KG/CM2 BAS EST/POST | FORN/INST CON 210/250KG/CM2 BAS EST/POST | 32 |  | CA | 255 | [7 empty] | RATEAR ENTRE POSTES |  |  | Serviço |  |  | Verificar se ainda é utilizado este código, não está cadastrado no caderno de serviço | #N/A | SIM
507684 | 3000003088 | INSTALAÇÃO DE CONTRAPESO (ATERRAMENTO) | INSTALAÇÃO DE CONTRAPESO (ATERRAMENTO) | 31 |  | CA | 395 | [7 empty] | SISTEMA ATERRAM |  |  | Serviço |  |  | Verificar se ainda é utilizado este código, não está cadastrado no caderno de serviço | #N/A | SIM
507685 | 3000003089 | INSTALAÇÃO DE HASTES DE ATERRAMENTO | INSTALAÇÃO DE HASTES DE ATERRAMENTO | 31 |  | CA | 395 | [7 empty] | SISTEMA ATERRAM |  |  | Serviço |  |  | Verificar se ainda é utilizado este código, não está cadastrado no caderno de serviço | #N/A | SIM
507689 | 3000003090 | INST POSTE CONC (QL TIPO) SUP 23/30 MTS | INST POSTE CONC (QL TIPO) SUP 23/30 MTS | 32 |  | CA | 255 | [7 empty] | RATEAR ENTRE POSTES |  |  | Serviço |  |  | Verificar se ainda é utilizado este código, não está cadastrado no caderno de serviço | #N/A | SIM
507690 | 3000003091 | INSTAL POSTE MADEIRA (QL TIPO) 15/23 MTS | INSTAL POSTE MADEIRA (QL TIPO) 15/23 MTS | 32 |  | CA | 255 | [7 empty] | RATEAR ENTRE POSTES |  |  | Serviço |  |  | Verificar se ainda é utilizado este código, não está cadastrado no caderno de serviço | #N/A | SIM
507691 | 3000003092 | INSTAL POSTES METAL (QL TIPO) 9/15 MTS | INSTAL POSTES METAL (QL TIPO) 9/15 MTS | 32 |  | CA | 255 | [7 empty] | RATEAR ENTRE POSTES |  |  | Serviço |  |  | Verificar se ainda é utilizado este código, não está cadastrado no caderno de serviço | #N/A | SIM
507727 | 3000003128 | INSTAL./RETIR./SUBST. PÁRA-RAIOS DE ZNO | INSTAL./RETIR./SUBST. PÁRA-RAIOS DE ZNO | 31 |  | CA | 310 | [7 empty] | PÁRA RAIO 72KV |  |  | Serviço |  |  | Verificar se ainda é utilizado este código, não está cadastrado no caderno de serviço | #N/A
507793 | 3000003191 | LV SUB CADEIA ISOL SUSPEN SIMP 34,5/69KV | LV SUB CADEIA ISOL SUSPEN SIMP 34,5/69KV | 32 |  | CA | 190 | [7 empty] | ISOLADOR |  |  | Serviço |  |  | Verificar se ainda é utilizado este código, não está cadastrado no caderno de serviço | #N/A
508245 | 3000003257 | TRANSPORTE POSTE (DISTÂNCIA ATÉ 70KM) | TRANSPORTE POSTE (DISTÂNCIA ATÉ 70KM) | 32 |  | CA | 255 | [7 empty] | RATEAR ENTRE POSTES |  |  | Serviço | 1 | 1 | VER NOTA FISCAL | LAU | SIM
508312 | 3000003262 | CON OU DESC CB DE CONTROLE/PROT DE EQUI | CON OU DESC CB DE CONTROLE/PROT DE EQUI | 31 |  | CA | VERIFICAR | [7 empty] | SISTEMA DE PROTEÇÃO, MEDIÇÃO E AUTOMAÇÃO |  |  | Serviço |  |  | Verificar se ainda é utilizado este código, não está cadastrado no caderno de serviço | #N/A
508336 | 3000003286 | CONSTRUÇÃO MURO DE DIVISA | CONSTRUÇÃO MURO DE DIVISA | 31 |  | CA | 610 | [7 empty] | URB/BENF - MUROS |  |  | Serviço |  |  | Verificar se ainda é utilizado este código, não está cadastrado no caderno de serviço | #N/A
508351 | 3000003301 | DEMOLIÇÃO E RETIRO DE CONCRETO | DEMOLIÇÃO E RETIRO DE CONCRETO | 31 |  | CA | 215 | [7 empty] | EDIFICAÇÃO - CASA DE FORÇA |  |  | Serviço |  |  | Verificar se ainda é utilizado este código, não está cadastrado no caderno de serviço | #N/A
509815 | 3000003921 | ELABO. DE PROJ - ILUMINAÇÃO E TOMADAS | ELABO. DE PROJ - ILUMINAÇÃO E TOMADAS | 31 |  | CA | 375 | [7 empty] | SISTEMA DE ILUMINAÇÃO E FORÇA |  |  | Serviço |  |  | Verificar se ainda é utilizado este código, não está cadastrado no caderno de serviço | #N/A
521040 | Não migrou | SE-Muro em alvenaria | #N/A | 31 |  | CA | 610 | [7 empty] | URB/BENF - MUROS |  |  | Serviço |  |  | Verificar se ainda é utilizado este código, não está cadastrado no caderno de serviço | #N/A
527004 | Não migrou | PODA DE ÁRVORE EM REDES DE MT OU BT ENER | #N/A | 32 |  | CA | 190 | [7 empty] | RATEIO GERAL DE SERVIÇO |  |  | Serviço | 0 | 1 | PARA OBRAS NOVAS | LAU
527044 | Não migrou | FINCAMENTO DE POSTE ATÉ 14M | #N/A | 32 |  | CA | 255 | [7 empty] | RATEAR ENTRE POSTES |  |  | Serviço |  |  | Verificar se ainda é utilizado este código, não está cadastrado no caderno de serviço | #N/A
527048 | Não migrou | INSTALAÇÃO OU DESATIVAÇÃO DE ANÉIS OU SU | #N/A | 31 |  | CA | 265 | [7 empty] | RATEAR ENTRE POSTES |  |  | Serviço |  |  | Verificar se ainda é utilizado este código, não está cadastrado no caderno de serviço | #N/A
527049 | Não migrou | INSTALAÇÃO OU DESATIVAÇÃO DE VIGAS ATÉ 5 | #N/A | 31 |  | CA | 265 | [7 empty] | RATEAR ENTRE VIGAS |  |  | Serviço |  |  | Verificar se ainda é utilizado este código, não está cadastrado no caderno de serviço | #N/A
527050 | Não migrou | INSTALAÇÃO OU DESATIVAÇÃO DE VIGAS ACIMA | #N/A | 31 |  | CA | 265 | [7 empty] | RATEAR ENTRE VIGAS |  |  | Serviço |  |  | Verificar se ainda é utilizado este código, não está cadastrado no caderno de serviço | #N/A
527055 | Não migrou | INSTALAÇÃO OU RETIRADA DE TRANSFORMADOR | #N/A | 31 |  | CA | 575 | [7 empty] | TRAFO DE MEDIDA |  |  | Serviço |  |  | Verificar se ainda é utilizado este código, não está cadastrado no caderno de serviço | #N/A
527056 | Não migrou | INSTALAÇÃO OU RETIRADA DE PÁRA-RAIO 72,5 | #N/A | 31 |  | CA | 310 | [7 empty] | PÁRA RAIO 72KV |  |  | Serviço |  |  | Verificar se ainda é utilizado este código, não está cadastrado no caderno de serviço | #N/A
527057 | Não migrou | INSTALAÇÃO OU RETIRADA DE PÁRA-RAIO TIPO | #N/A | 31 |  | CA | 310 | [7 empty] | PÁRA RAIO 72KV |  |  | Serviço |  |  | Verificar se ainda é utilizado este código, não está cadastrado no caderno de serviço | #N/A
527059 | Não migrou | INSTALAÇÃO OU RETIRADA DE DISJUNTOR 72,5 | #N/A | 31 |  | CA | 210 | [7 empty] | DISJUNTOR >69KV |  |  | Serviço |  |  | Verificar se ainda é utilizado este código, não está cadastrado no caderno de serviço | #N/A
527060 | Não migrou | INSTALAÇÃO OU RETIRADA DE DISJUNTOR OU R | #N/A | 31 |  | CA | 210 | [7 empty] | DISJUNTOR |  |  | Serviço |  |  | Verificar se ainda é utilizado este código, não está cadastrado no caderno de serviço | #N/A
527061 | Não migrou | INSTALAÇÃO DE SECIONADOR TRIPOLAR 72,5KV | #N/A | 31 |  | CA | 160 | [7 empty] | SECC TRIP 72 KV |  |  | Serviço |  |  | Verificar se ainda é utilizado este código, não está cadastrado no caderno de serviço | #N/A
527063 | Não migrou | INSTALAÇÃO DE SECIONADOR TRIPOLAR 15 KV | #N/A | 31 |  | CA | 160 | [7 empty] | SECC TRIP 15KV |  |  | Serviço |  |  | Verificar se ainda é utilizado este código, não está cadastrado no caderno de serviço | #N/A
527066 | Não migrou | INSTALAÇÃO OU RETIRADA DE SECIONADOR UNI | #N/A | 31 |  | CA | 160 | [7 empty] | SECC UNIP |  |  | Serviço |  |  | Verificar se ainda é utilizado este código, não está cadastrado no caderno de serviço | #N/A
527077 | Não migrou | LANÇAMENTO E NIVELAMENTO DE CABO DE COBR | #N/A | 32 |  | CA | 190 | [7 empty] | CONDUTOR |  |  | Serviço |  |  | Verificar se ainda é utilizado este código, não está cadastrado no caderno de serviço | #N/A
527078 | Não migrou | LANÇAMENTO E NIVELAMENTO DE CONDUTOR RÍG | #N/A | 32 |  | CA | 190 | [7 empty] | CONDUTOR |  |  | Serviço |  |  | Verificar se ainda é utilizado este código, não está cadastrado no caderno de serviço | #N/A
527079 | Não migrou | LANÇAMENTO DE CONDUTOR ISOLADO ATÉ 1000V | #N/A | 32 |  | CA | 190 | [7 empty] | CONDUTOR |  |  | Serviço |  |  | Verificar se ainda é utilizado este código, não está cadastrado no caderno de serviço | #N/A
527103 | Não migrou | INSTALAÇÃO OU RETIRADA DE HASTES DO PÁRA | #N/A | 31 |  | CA | 310 | [7 empty] | SISTEMA ATERRAM |  |  | Serviço |  |  | Verificar se ainda é utilizado este código, não está cadastrado no caderno de serviço | #N/A
527112 | Não migrou | DAT,IMPLANT POSTE ATÉ 13M,ATÉ O 30º(LM) | #N/A | 32 |  | CA | 255 | [7 empty] | RATEAR ENTRE POSTES |  |  | Serviço |  |  | Verificar se ainda é utilizado este código, não está cadastrado no caderno de serviço | #N/A
527136 | Não migrou | LANÇAMENTO E NIVELAMENTO DE CONDUTORES A | #N/A | 32 |  | CA | 190 | [7 empty] | CONDUTOR |  |  | Serviço |  |  | Verificar se ainda é utilizado este código, não está cadastrado no caderno de serviço | #N/A
527479 | Não migrou | LANÇAMENTO E NIVELAMENTO DE CONDUTOR -LT | #N/A | 32 |  | CA | 190 | [7 empty] | CONDUTOR |  |  | Serviço |  |  | Verificar se ainda é utilizado este código, não está cadastrado no caderno de serviço | #N/A
528037 | Não migrou | TESTAR O FUNCIONAMENTO DO TELEALARME, OB | #N/A | 31 |  | CA | 495 | [7 empty] | SISTEMA DE RADIOCOMUNICAÇÃO |  |  | Serviço |  |  | Verificar se ainda é utilizado este código, não está cadastrado no caderno de serviço | #N/A
534559 | 3000008955 | Aterramento | Aterramento | 31 |  | CA | 495 | [7 empty] | SISTEMA DE RADIOCOMUNICAÇÃO |  |  | Serviço |  |  | Verificar se ainda é utilizado este código, não está cadastrado no caderno de serviço | #N/A
534561 | 3000008956 | Instalação poste padrão de aço 5mt | Instalação poste padrão de aço 5mt | 32 |  | CA | 255 | [7 empty] | RATEAR ENTRE POSTES |  |  | Serviço |  |  | Verificar se ainda é utilizado este código, não está cadastrado no caderno de serviço | #N/A | SIM
534562 | 3000008957 | Instalação poste padrão de aço 7mt | Instalação poste padrão de aço 7mt | 32 |  | CA | 255 | [7 empty] | RATEAR ENTRE POSTES |  |  | Serviço |  |  | Verificar se ainda é utilizado este código, não está cadastrado no caderno de serviço | #N/A | SIM
534716 | Não migrou | Montagem de Torre de Emergência | #N/A | 32 |  | CA | 255 | [7 empty] | TORRE |  |  | Serviço |  |  | Verificar se ainda é utilizado este código, não está cadastrado no caderno de serviço | #N/A
534781 | 3000008968 | Subst Cabos Isolados De Saída Dos Trafos | Subst Cabos Isolados De Saída Dos Trafos | 32 |  | CA | 190 | [7 empty] | BARRAMENTO FLEXÍVEL 15KV |  |  | Serviço |  |  | Verificar se ainda é utilizado este código, não está cadastrado no caderno de serviço | #N/A
534860 | 3000009017 | Instalar Regulador De Tensão Em Poste | Instalar Regulador De Tensão Em Poste | 31 |  | CA | 340 | [7 empty] | REGULADOR DE TENSÃO |  |  | Serviço |  |  | Verificar se ainda é utilizado este código, não está cadastrado no caderno de serviço | #N/A
538591 | 3000009165 | DAT;LANC COND PRE-REU;ATE 1X25+25;(FIX) | DAT;LANC COND PRE-REU;ATE 1X25+25;(FIX) | 32 |  | CA | 190 | [7 empty] | CONDUTOR |  |  | Serviço |  |  | Verificar se ainda é utilizado este código, não está cadastrado no caderno de serviço | #N/A
538592 | 3000009166 | DAT;LANC COND PRE-REU;ATE 3X50+50;(FIX) | DAT;LANC COND PRE-REU;ATE 3X50+50;(FIX) | 32 |  | CA | 190 | [7 empty] | CONDUTOR |  |  | Serviço |  |  | Verificar se ainda é utilizado este código, não está cadastrado no caderno de serviço | #N/A
538795 | Não migrou | MANILHA CONCRETO ARMADO - 2,00M DIAMETRO | #N/A | 32 |  | CA | 255 | [7 empty] | RATEAR ENTRE POSTES |  |  | Serviço |  |  | Verificar se ainda é utilizado este código, não está cadastrado no caderno de serviço | #N/A
541042 | Não migrou | LANÇAMENTO DE CABO DE POTÊNCIA ISOL 15KV | #N/A | 32 |  | CA | 190 | [7 empty] | BARRAMENTO FLEXÍVEL 15KV |  |  | Serviço |  |  | Verificar se ainda é utilizado este código, não está cadastrado no caderno de serviço | #N/A
544564 | Não migrou | LTR;IMPL POSTE ATÉ 17M;PIÇ;SEIX;AREI | #N/A | 32 |  | CA | 255 | [7 empty] | RATEAR ENTRE POSTES |  |  | Serviço | 1 | 1 | OK | LAU
544572 | Não migrou | LTR;NUMERAÇÃO DE POSTE | #N/A | 32 |  | CA | 255 | [7 empty] | RATEAR ENTRE POSTES |  |  | Serviço | 1 | 1 | OK | LAU
544576 | Não migrou | LTR;REDESMAT/LIMPEZA;FAIXA SERVID DA LT | #N/A | 31 |  | CA | 205 | [7 empty] | FAIXA DE SERVIDÃO |  |  | Serviço | 0 | 0 | ODD | LAU
544583 | Não migrou | LTR;SECIONAMENTO E ATERRAM DE CERCA | #N/A | 31 |  | CA | 610 | [7 empty] | URB/BENF - CERCAS |  |  | Serviço | 1 | 1 | OK | LAU
544598 | Não migrou | LTU;IMPL POSTE ATÉ 17M;PIÇ;SEIX;AREI | #N/A | 32 |  | CA | 255 | [7 empty] | RATEAR ENTRE POSTES |  |  | Serviço | 1 | 1 | OK | LAU
544599 | Não migrou | LTU;IMPL POSTE ATÉ 17M;ROC/PIÇ;EQ.ESP/EX | #N/A | 32 |  | CA | 255 | [7 empty] | RATEAR ENTRE POSTES |  |  | Serviço | 1 | 1 | OK | LAU
544600 | 3000009174 | LTU;IMPL POSTE>17M ATÉ 23M;PIÇ;SEIX;AREI | LTU;IMPL POSTE>17M ATÉ 23M;PIÇ;SEIX;ARE | 32 |  | CA | 255 | [7 empty] | RATEAR ENTRE POSTES |  |  | Serviço | 1 | 1 | OK | LAU | SIM
544602 | Não migrou | LTU;IMPL POSTE ACIMA DE 23m | #N/A | 32 |  | CA | 255 | [7 empty] | RATEAR ENTRE POSTES |  |  | Serviço | 1 | 1 | OK | LAU
544606 | 3000009175 | LTU;NUMERAÇÃO DE POSTE | LTU;NUMERAÇÃO DE POSTE | 32 |  | CA | 255 | [7 empty] | RATEAR ENTRE POSTES |  |  | Serviço | 1 | 1 | OK | LAU | SIM
544607 | Não migrou | LTU;CONSERTO DE CALÇADA;C/CIMENTO | #N/A | 31 |  | CA | 610 | [7 empty] | URB/BENF - PÁTIO |  |  | Serviço | 1 | 1 | OK | LAR
544609 | 3000009176 | LTU;LANÇAM. E NIVELAM. CONDUTOR (EST/C | LTU;LANÇAM. E NIVELAM. CONDUTOR (EST/ | 32 |  | CA | 190 | [7 empty] | CONDUTOR |  |  | Serviço | 1 | 1 | OK | LAU
544613 | 3000009177 | LTU;APARELHAM VAR/VAG/VAB/CVAR/CVAG/CVAB | LTU;APARELHAM VAR/VAG/VAB/CVAR/CVAG/CVA | 32 |  | CA | 190 | [7 empty] | RATEAR ENTRE ISOLADORES E POSTES |  |  | Serviço | 1 | 1 | OK | LAU
544614 | 3000009178 | LTU;APARELHAM VAL/VALA/CVAL/CVALA | LTU;APARELHAM VAL/VALA/CVAL/CVALA | 32 |  | CA | 190 | [7 empty] | RATEAR ENTRE ISOLADORES E POSTES |  |  | Serviço | 1 | 1 | OK | LAU
544627 | Não migrou | LTU/LTR;CORTE DE ÁRVORE | #N/A | 31 |  | CA | 205 | [7 empty] | RATEIO GERAL DE SERVIÇO |  |  | Serviço | 1 | 1 | OK | LAU
544629 | Não migrou | LTU/LTR;INST. CHAVE SECC TRIPOLAR | #N/A | 31 |  | CA | 160 | [7 empty] | SECC TRIP |  |  | Serviço | 1 | 1 | OK | LAU
544630 | 3000009179 | LTU/LTR;INST ATER;LT DES;1,2,3;500>R>100 | LTU/LTR;INST ATER;LT DES;1,2,3;500>R>10 | 31 |  | CA | 395 | [7 empty] | SISTEMA ATERRAM |  |  | Serviço | 1 | 1 | OK | LAU | SIM
544654 | Não migrou | OBRA SE;FINC. POSTE ATÉ 14M;EXC ROCHA | #N/A | 32 |  | CA | 255 | [7 empty] | ESTRUTURA BARR/EQUIP |  |  | Serviço |  |  | Verificar se ainda é utilizado este código, não está cadastrado no caderno de serviço | #N/A
544659 | Não migrou | OBRA SE;LANÇ/NIV. DE CONDUTOR RÍGIDO | #N/A | 32 |  | CA | 190 | [7 empty] | BARRAMENTO 69KV |  |  | Serviço |  |  | Verificar se ainda é utilizado este código, não está cadastrado no caderno de serviço | #N/A
544660 | Não migrou | OBRA SE;LANC. CONDUTOR ISOL ATÉ 1000V | #N/A | 32 |  | CA | 190 | [7 empty] | CONDUTOR |  |  | Serviço |  |  | Verificar se ainda é utilizado este código, não está cadastrado no caderno de serviço | #N/A
544664 | Não migrou | OBRA SE;INST. TRAFO POT 10MVA ATÉ 33 MVA | #N/A | 31 |  | CA | 570 | [7 empty] | TRAFO DE FORÇA |  |  | Serviço |  |  | Verificar se ainda é utilizado este código, não está cadastrado no caderno de serviço | #N/A
544665 | Não migrou | OBRA SE;INST. TRAFO SERVIÇOS AUXILIARES | #N/A | 31 |  | CA | 580 | [7 empty] | TRANSFORMADOR DE SERVIÇOS AUXILIARES |  |  | Serviço |  |  | Verificar se ainda é utilizado este código, não está cadastrado no caderno de serviço | #N/A
544666 | Não migrou | OBRA SE;INST. PARA-RAIO EST 72,5KV 10KA | #N/A | 31 |  | CA | 310 | [7 empty] | PARA RAIO 69KV |  |  | Serviço |  |  | Verificar se ainda é utilizado este código, não está cadastrado no caderno de serviço | #N/A
544667 | Não migrou | OBRA SE;INST. PARA-RAIO EST 12KV 10KA | #N/A | 31 |  | CA | 310 | [7 empty] | BARRAMENTO 15KV |  |  | Serviço |  |  | Verificar se ainda é utilizado este código, não está cadastrado no caderno de serviço | #N/A
544668 | Não migrou | OBRA SE;INST. DISJUNTOR 72,5 KV | #N/A | 31 |  | CA | 210 | [7 empty] | DISJUNTOR 72KV |  |  | Serviço |  |  | Verificar se ainda é utilizado este código, não está cadastrado no caderno de serviço | #N/A
544669 | Não migrou | OBRA SE;INST. DISJUNTOR 15 KV | #N/A | 31 |  | CA | 210 | [7 empty] | DISJUNTOR 15KV |  |  | Serviço |  |  | Verificar se ainda é utilizado este código, não está cadastrado no caderno de serviço | #N/A
544670 | Não migrou | OBRA SE;INST. SECIONADOR TRIPOLAR 72,5KV | #N/A | 31 |  | CA | 160 | [7 empty] | SECC TRIP 72 KV |  |  | Serviço |  |  | Verificar se ainda é utilizado este código, não está cadastrado no caderno de serviço | #N/A
544671 | Não migrou | OBRA SE;INST. SECIONADOR TRIPOLAR 15 KV | #N/A | 31 |  | CA | 160 | [7 empty] | SECC TRIP 15 KV |  |  | Serviço |  |  | Verificar se ainda é utilizado este código, não está cadastrado no caderno de serviço | #N/A
544672 | Não migrou | OBRA SE;INST. SECIONADOR UNIPOLAR | #N/A | 31 |  | CA | 160 | [7 empty] | SECC UNIP 15 KV |  |  | Serviço |  |  | Verificar se ainda é utilizado este código, não está cadastrado no caderno de serviço | #N/A
544673 | Não migrou | OBRA SE;INST. CAPACITOR POTENCIA 100KVAR | #N/A | 31 |  | CA | 125 | [7 empty] | CAPACITOR |  |  | Serviço |  |  | Verificar se ainda é utilizado este código, não está cadastrado no caderno de serviço | #N/A
544674 | Não migrou | OBRA SE;INST. BANCO DE BATERIA | #N/A | 31 |  | CA | 375 | [7 empty] | BATERIA |  |  | Serviço |  |  | Verificar se ainda é utilizado este código, não está cadastrado no caderno de serviço | #N/A
544675 | Não migrou | OBRA SE;INST. RETIFICADOR CARREG TRIF | #N/A | 31 |  | CA | 375 | [7 empty] | RETIFICADOR |  |  | Serviço |  |  | Verificar se ainda é utilizado este código, não está cadastrado no caderno de serviço | #N/A
544676 | Não migrou | OBRA SE;INST. ESTR MET BCAP 1,8/3,6MVAR | #N/A | 31 |  | CA | 125 | [7 empty] | BANCO CAPACITOR |  |  | Serviço |  |  | Verificar se ainda é utilizado este código, não está cadastrado no caderno de serviço | #N/A
544681 | Não migrou | OBRA SE;INST. CABO DA MALHA DE TERRA | #N/A | 31 |  | CA | 395 | [7 empty] | SISTEMA ATERRAM |  |  | Serviço |  |  | Verificar se ainda é utilizado este código, não está cadastrado no caderno de serviço | #N/A
544682 | Não migrou | OBRA SE;INST CABO ATERR AÉREO NU/ISOL | #N/A | 31 |  | CA | 395 | [7 empty] | SISTEMA ATERRAM |  |  | Serviço |  |  | Verificar se ainda é utilizado este código, não está cadastrado no caderno de serviço | #N/A
544683 | Não migrou | OBRA SE;CRAVAMENTO HASTES DE ATERRAMENTO | #N/A | 31 |  | CA | 395 | [7 empty] | SISTEMA ATERRAM |  |  | Serviço |  |  | Verificar se ainda é utilizado este código, não está cadastrado no caderno de serviço | #N/A
544684 | Não migrou | OBRA SE;CRAVAMENTO HASTES ATERR. C/MART. | #N/A | 31 |  | CA | 395 | [7 empty] | SISTEMA ATERRAM |  |  | Serviço |  |  | Verificar se ainda é utilizado este código, não está cadastrado no caderno de serviço | #N/A
544685 | Não migrou | OBRA SE;INST. HASTES PARA-RAIOS | #N/A | 31 |  | CA | 395 | [7 empty] | SISTEMA ATERRAM |  |  | Serviço |  |  | Verificar se ainda é utilizado este código, não está cadastrado no caderno de serviço | #N/A
544686 | Não migrou | OBRA SE;EXECUÇÃO DE SOLDA EXOTÉRMICA | #N/A | 31 |  | CA | 395 | [7 empty] | SISTEMA ATERRAM |  |  | Serviço |  |  | Verificar se ainda é utilizado este código, não está cadastrado no caderno de serviço | #N/A
544689 | Não migrou | OBRA SE;INST. DE ELETRODUTOS VERTICAIS | #N/A | 31 |  | CA | 180 | [7 empty] | ELETRODUTOS |  |  | Serviço |  |  | Verificar se ainda é utilizado este código, não está cadastrado no caderno de serviço | #N/A
544693 | Não migrou | INTERL TP;TC;TSA;PT CONEX TRIF | #N/A | 31 |  | CA | 575 | [7 empty] | TRAFOS MEDIDA |  |  | Serviço |  |  | Verificar se ainda é utilizado este código, não está cadastrado no caderno de serviço | #N/A
544701 | Não migrou | SERV.PRELIM;LOCAÇÃO | #N/A | 31 |  | CA | RATEIO GERAL | [7 empty] | CASA DE FORÇA/PÁTIO |  |  | Serviço |  |  | Verificar se ainda é utilizado este código, não está cadastrado no caderno de serviço | #N/A
544704 | Não migrou | SERV.PRELIM;LIMPEZA/DESM(MAN)TERR,BOT FO | #N/A | 31 |  | CA | RATEIO GERAL | [7 empty] | PÁTIO |  |  | Serviço |  |  | Verificar se ainda é utilizado este código, não está cadastrado no caderno de serviço | #N/A
544705 | Não migrou | SERV.PRELIM;EXTINÇÃO DE FORMIGUEIROS | #N/A | 31 |  | CA | RATEIO GERAL | [7 empty] | PÁTIO |  |  | Serviço |  |  | Verificar se ainda é utilizado este código, não está cadastrado no caderno de serviço | #N/A
544708 | Não migrou | DEMOL DE ALVENARIA DE TIJOLO OU COMBOGÓ | #N/A | 31 |  | CA | 215 | [7 empty] | CASA DE FORÇA/PÁTIO |  |  | Serviço |  |  | Verificar se ainda é utilizado este código, não está cadastrado no caderno de serviço | #N/A
544712 | Não migrou | DEMOL DE CONCR SIMPL OU ALVENA DE PEDRA | #N/A | 31 |  | CA | 215 | [7 empty] | CASA DE FORÇA/PÁTIO |  |  | Serviço |  |  | Verificar se ainda é utilizado este código, não está cadastrado no caderno de serviço | #N/A
544718 | Não migrou | DESATIVAÇÃO DE PONTOS ELÉTRICOS | #N/A | 31 |  | CA | 215 | [7 empty] | CASA DE FORÇA/PÁTIO |  |  | Serviço |  |  | Verificar se ainda é utilizado este código, não está cadastrado no caderno de serviço | #N/A
544721 | Não migrou | RETIRADA E REPOSIÇÃO DE BRITA | #N/A | 31 |  | CA | 610 | [7 empty] | PÁTIO |  |  | Serviço |  |  | Verificar se ainda é utilizado este código, não está cadastrado no caderno de serviço | #N/A
544724 | Não migrou | REMOÇÃO DE ELETRODUTOS OU TUBOS | #N/A | 31 |  | CA | 180 | [7 empty] | ELETRODUTOS |  |  | Serviço |  |  | Verificar se ainda é utilizado este código, não está cadastrado no caderno de serviço | #N/A
544725 | Não migrou | MOV.TERRA;ESCAVAÇÃO MANUAL | #N/A | 31 |  | CA | 215 | [7 empty] | CASA DE FORÇA/PÁTIO |  |  | Serviço |  |  | Verificar se ainda é utilizado este código, não está cadastrado no caderno de serviço | #N/A
544726 | Não migrou | MOV.TERRA;APILOA FUND CAVA C/30 A 60KG | #N/A | 31 |  | CA | 215 | [7 empty] | PÁTIO |  |  | Serviço |  |  | Verificar se ainda é utilizado este código, não está cadastrado no caderno de serviço | #N/A
544730 | Não migrou | MOV.TERRA;BOTA-FORA | #N/A | 31 |  | CA | 215 | [7 empty] | PÁTIO |  |  | Serviço |  |  | Verificar se ainda é utilizado este código, não está cadastrado no caderno de serviço | #N/A
544731 | Não migrou | MOV.TERRA;REATERRO MAN S/AQUIS DOS MAT | #N/A | 31 |  | CA | 215 | [7 empty] | PÁTIO |  |  | Serviço |  |  | Verificar se ainda é utilizado este código, não está cadastrado no caderno de serviço | #N/A
544735 | Não migrou | CONST BASE P/TR POT ATÉ 50T;DET050.01; | #N/A | 31 |  | UC | 265 | 1 | 1 | 0 | 0 | 0 | 0 | 265008 | BASE P/ TRAFO |  |  | Serviço |  |  | Verificar se ainda é utilizado este código, não está cadastrado no caderno de serviço | #N/A
544738 | Não migrou | CONST CONC SIMPLES;1,20M³;COMPLETA | #N/A | 31 |  | UC | 265 | 1 | 1 | 0 | 0 | 0 | 0 | 265008 | BASE P EQUIP. |  |  | Serviço |  |  | Verificar se ainda é utilizado este código, não está cadastrado no caderno de serviço | #N/A
544739 | Não migrou | CONCRETO;SIMPLES FCK = 20MPA | #N/A | 31 |  | CA | 215 | [7 empty] | CASA DE FORÇA/PÁTIO |  |  | Serviço |  |  | Verificar se ainda é utilizado este código, não está cadastrado no caderno de serviço | #N/A
544740 | Não migrou | CONCRETO;ARMADO 20MPA < FCK < 30MPA | #N/A | 31 |  | CA | 215 | [7 empty] | CASA DE FORÇA |  |  | Serviço |  |  | Verificar se ainda é utilizado este código, não está cadastrado no caderno de serviço | #N/A
544747 | Não migrou | ALVENARIA;PEDRA GRAN ARGAM;CIM/AREIA;1:4 | #N/A | 31 |  | CA | 215 | [7 empty] | CASA DE FORÇA |  |  | Serviço |  |  | Verificar se ainda é utilizado este código, não está cadastrado no caderno de serviço | #N/A
544750 | Não migrou | ALVENARIA;DE TIJOLOS COMUNS 1/2 VEZ | #N/A | 31 |  | CA | 215 | [7 empty] | CASA DE FORÇA |  |  | Serviço |  |  | Verificar se ainda é utilizado este código, não está cadastrado no caderno de serviço | #N/A
544817 | Não migrou | REVEST;CHAPISCO TRAÇO 1:3 | #N/A | 31 |  | CA | 215 | [7 empty] | CASA DE FORÇA |  |  | Serviço |  |  | Verificar se ainda é utilizado este código, não está cadastrado no caderno de serviço | #N/A
544818 | Não migrou | REVEST;EMBOÇO / REBOCO | #N/A | 31 |  | CA | 215 | [7 empty] | CASA DE FORÇA |  |  | Serviço |  |  | Verificar se ainda é utilizado este código, não está cadastrado no caderno de serviço | #N/A
544831 | Não migrou | PAVIM;PARALELEP REJU;AREIA;AQUIS MATER | #N/A | 31 |  | CA | 610 | [7 empty] | PÁTIO |  |  | Serviço |  |  | Verificar se ainda é utilizado este código, não está cadastrado no caderno de serviço | #N/A
544832 | Não migrou | PAVIM;MEIO-FIO;CHUMB/REJ;CIM/AREIA;S/ALV | #N/A | 31 |  | CA | 610 | [7 empty] | PÁTIO |  |  | Serviço |  |  | Verificar se ainda é utilizado este código, não está cadastrado no caderno de serviço | #N/A
544847 | Não migrou | CONST PAS;ALV;0,4X0,4X0,4;DET05130/35/46 | #N/A | 31 |  | UC | 180 | 2 | 1 | 0 | 0 | 52 | 0 | 180002 | ELETRODUTOS |  |  | Serviço |  |  | Verificar se ainda é utilizado este código, não está cadastrado no caderno de serviço | #N/A
544848 | Não migrou | CONST ALV;TIJ;0,6X0,6X0,6M;DET-051.46/30 | #N/A | 31 |  | UC | 180 | 2 | 1 | 0 | 0 | 82 | 0 | 180002 | ELETRODUTOS |  |  | Serviço |  |  | Verificar se ainda é utilizado este código, não está cadastrado no caderno de serviço | #N/A
544850 | Não migrou | CONST DET-051.15;LARG ATÉ 0,40M | #N/A | 31 |  | UC | 180 | 2 | 1 | 0 | 0 | 52 | 0 | 180002 | ELETRODUTOS |  |  | Serviço |  |  | Verificar se ainda é utilizado este código, não está cadastrado no caderno de serviço | #N/A
544897 | Não migrou | INST ELETR/CONEX;PVC RÍG; 1"; | #N/A | 31 |  | UC | 180 | 1 | 5 | 0 | 1 | 0 | 0 | 180001 | ELETRODUTOS |  |  | Serviço |  |  | Verificar se ainda é utilizado este código, não está cadastrado no caderno de serviço | #N/A
544898 | Não migrou | INST ELETR/CONEX;PVC RÍG;1 1/2"; | #N/A | 31 |  | UC | 180 | 1 | 5 | 0 | 5 | 0 | 0 | 180001 | ELETRODUTOS |  |  | Serviço |  |  | Verificar se ainda é utilizado este código, não está cadastrado no caderno de serviço | #N/A
544899 | Não migrou | INST ELETR/CONEX;PVC RÍG;2"; | #N/A | 31 |  | UC | 180 | 1 | 5 | 0 | 10 | 0 | 0 | 180001 | ELETRODUTOS |  |  | Serviço |  |  | Verificar se ainda é utilizado este código, não está cadastrado no caderno de serviço | #N/A
544905 | Não migrou | CONST CALHA DREN;C/BRITA;DET-051.50 | #N/A | 31 |  | UC | 445 | 1 | 0 | 0 | 0 | 0 | 0 | 445001 | SISTEMA DE DRENAGEM |  |  | Serviço |  |  | Verificar se ainda é utilizado este código, não está cadastrado no caderno de serviço | #N/A
544914 | Não migrou | INST LOGOMARCA/ID SE;PS-051;D051.07 | #N/A | 31 |  | CA | 610 | [7 empty] | URB/BENF - MUROS |  |  | Serviço |  |  | Verificar se ainda é utilizado este código, não está cadastrado no caderno de serviço | #N/A
544923 | Não migrou | MURO/FECH;CONST BAR;PROT;AGUL;ESPIR;40CM | #N/A | 31 |  | UC | 610 | 40 | 00 | 00 | 00 | 00 | 00 | 610013 | URB/BENF - MUROS |  |  | Serviço |  |  | Verificar se ainda é utilizado este código, não está cadastrado no caderno de serviço | #N/A
544925 | Não migrou | MURO/FECH;COMPLEM PORTÃO;PS-051;D05102 | #N/A | 31 |  | UC | 610 | 40 | 00 | 00 | 00 | 00 | 00 | 610013 | URB/BENF - MUROS |  |  | Serviço |  |  | Verificar se ainda é utilizado este código, não está cadastrado no caderno de serviço | #N/A
544926 | Não migrou | COMPLEMENTO DA OBRA;LIMPEZA GERAL | #N/A | 31 |  | CA | RATEIO GERAL | [7 empty] | PÁTIO |  |  | Serviço |  |  | Verificar se ainda é utilizado este código, não está cadastrado no caderno de serviço | #N/A
544935 | 3000009182 | LV_ INST OU RET JUMPER MT | LV_ INST OU RET JUMPER MT | 32 |  | CA | 190 | [7 empty] | RATEAR ENTRE ISOLADORES E POSTES |  |  | Serviço |  |  | Verificar se ainda é utilizado este código, não está cadastrado no caderno de serviço | #N/A
544936 | 3000009183 | LV_INST OU RET ESPAÇADOR DE RD COMPACT | LV_INST OU RET ESPAÇADOR DE RD COMPACT | 32 |  | CA | 190 | [7 empty] | RATEAR ENTRE ISOLADORES E POSTES |  |  | Serviço |  |  | Verificar se ainda é utilizado este código, não está cadastrado no caderno de serviço | #N/A
544937 | 3000009184 | LV_SUBSTITUIR O ESPAÇADOR DE RD COMPACTA | LV_SUBSTITUIR O ESPAÇADOR DE RD COMPACTA | 32 |  | CA | 190 | [7 empty] | RATEAR ENTRE ISOLADORES E POSTES |  |  | Serviço |  |  | Verificar se ainda é utilizado este código, não está cadastrado no caderno de serviço | #N/A
544952 | 3000009198 | LV_AMARRAÇÃO POR ISOLADOR DE MT | LV_AMARRAÇÃO POR ISOLADOR DE MT | 32 |  | CA | 190 | [7 empty] | ISOLADOR |  |  | Serviço |  |  | Verificar se ainda é utilizado este código, não está cadastrado no caderno de serviço | #N/A
544953 | 3000009199 | LV_SUBST EST TIPO1:CRUZETA E ISOL PINO | LV_SUBST EST TIPO1:CRUZETA E ISOL PINO | 32 |  | CA | 255 | [7 empty] | RATEAR ENTRE POSTES |  |  | Serviço |  |  | Verificar se ainda é utilizado este código, não está cadastrado no caderno de serviço | #N/A | SIM
544954 | 3000009200 | LV_INST/RET EST TIPO2:CRUZ E ISOL PINO | LV_INST/RET EST TIPO2:CRUZ E ISOL PINO | 32 |  | CA | 255 | [7 empty] | RATEAR ENTRE POSTES |  |  | Serviço |  |  | Verificar se ainda é utilizado este código, não está cadastrado no caderno de serviço | #N/A | SIM
544955 | 3000009201 | LV_SUBST EST TIPO2:CRUZETA E ISOL PINO | LV_SUBST EST TIPO2:CRUZETA E ISOL PINO | 32 |  | CA | 255 | [7 empty] | RATEAR ENTRE POSTES |  |  | Serviço |  |  | Verificar se ainda é utilizado este código, não está cadastrado no caderno de serviço | #N/A | SIM
544956 | 3000009202 | LV_INST EST TIPO 3:CRUZETA E UM ENCABEÇ | LV_INST EST TIPO 3:CRUZETA E UM ENCABEÇ | 32 |  | CA | 255 | [7 empty] | RATEAR ENTRE POSTES |  |  | Serviço |  |  | Verificar se ainda é utilizado este código, não está cadastrado no caderno de serviço | #N/A | SIM
544959 | 3000009205 | LV_INST EST TIPO 4:CRUZETA E ENCABEÇ | LV_INST EST TIPO 4:CRUZETA E ENCABEÇ | 32 |  | CA | 255 | [7 empty] | RATEAR ENTRE POSTES |  |  | Serviço |  |  | Verificar se ainda é utilizado este código, não está cadastrado no caderno de serviço | #N/A | SIM
544968 | 3000009214 | LV_INST ISOLADOR DE PINO (UN) | LV_INST ISOLADOR DE PINO (UN) | 32 |  | CA | 190 | [7 empty] | ISOLADOR |  |  | Serviço |  |  | Verificar se ainda é utilizado este código, não está cadastrado no caderno de serviço | #N/A
544969 | 3000009215 | LV_SUBST ISOLADOR DE PINO (UN) | LV_SUBST ISOLADOR DE PINO (UN) | 32 |  | CA | 190 | [7 empty] | ISOLADOR |  |  | Serviço |  |  | Verificar se ainda é utilizado este código, não está cadastrado no caderno de serviço | #N/A
544970 | 3000009216 | LV_INST ISOLADOR DE DISCO (CADEIA) | LV_INST ISOLADOR DE DISCO (CADEIA) | 32 |  | CA | 190 | [7 empty] | ISOLADOR |  |  | Serviço |  |  | Verificar se ainda é utilizado este código, não está cadastrado no caderno de serviço | #N/A
544971 | 3000009217 | LV_SUBST ISOLADOR DE DISCO (CADEIA) | LV_SUBST ISOLADOR DE DISCO (CADEIA) | 32 |  | CA | 190 | [7 empty] | ISOLADOR |  |  | Serviço |  |  | Verificar se ainda é utilizado este código, não está cadastrado no caderno de serviço | #N/A
544972 | 3000009218 | LV_NIVELAMENTO DE CRUZETA | LV_NIVELAMENTO DE CRUZETA | 32 |  | CA | 255 | [7 empty] | RATEAR ENTRE POSTES |  |  | Serviço |  |  | Verificar se ainda é utilizado este código, não está cadastrado no caderno de serviço | #N/A | SIM
545033 | 3000009279 | LV_INST OU RET POSTE COMUM, S/ EST | LV_INST OU RET POSTE COMUM, S/ EST | 32 |  | CA | 255 | [7 empty] | RATEAR ENTRE POSTES |  |  | Serviço |  |  | Verificar se ainda é utilizado este código, não está cadastrado no caderno de serviço | #N/A | SIM
545035 | 3000009281 | LV_INST OU RET POSTE ESPECIAL, S/ EST | LV_INST OU RET POSTE ESPECIAL, S/ EST | 32 |  | CA | 255 | [7 empty] | RATEAR ENTRE POSTES |  |  | Serviço |  |  | Verificar se ainda é utilizado este código, não está cadastrado no caderno de serviço | #N/A | SIM
545037 | 3000009283 | LV_APRUMAR POSTE OU GIRAR POSTE | LV_APRUMAR POSTE OU GIRAR POSTE | 32 |  | CA | 255 | [7 empty] | RATEAR ENTRE POSTES |  |  | Serviço |  |  | Verificar se ainda é utilizado este código, não está cadastrado no caderno de serviço | #N/A | SIM
545092 | 3000009332 | LV_Inst./subst./renivelamento de estai | LV_Inst./subst./renivelamento de estai | 32 |  | CA | 255 | [7 empty] | RATEAR ENTRE POSTES |  |  | Serviço |  |  | Verificar se ainda é utilizado este código, não está cadastrado no caderno de serviço | #N/A | SIM
547574 | 3000009480 | LM_Instalação de Poste Tipo 1 (< 13m) | LM_Instalação de Poste Tipo 1 (< 13m) | 32 |  | CA | 255 | [7 empty] | RATEAR ENTRE POSTES |  |  | Serviço |  |  | Verificar se ainda é utilizado este código, não está cadastrado no caderno de serviço | #N/A | SIM
547576 | 3000009481 | LM_Instalar Condutor de Mt Nu | LM_Instalar Condutor de Mt Nu | 32 |  | CA | 190 | [7 empty] | CONDUTOR |  |  | Serviço |  |  | Verificar se ainda é utilizado este código, não está cadastrado no caderno de serviço | #N/A
547587 | Não migrou | LM_Inst condutor compact c/ espacador | #N/A | 32 |  | CA | 190 | [7 empty] | CONDUTOR |  |  | Serviço |  |  | Verificar se ainda é utilizado este código, não está cadastrado no caderno de serviço | #N/A
547649 | Não migrou | LM_Instalar Cabo Pré-Reunido Mt | #N/A | 32 |  | CA | 190 | [7 empty] | CONDUTOR |  |  | Serviço |  |  | Verificar se ainda é utilizado este código, não está cadastrado no caderno de serviço | #N/A
548838 | 3000009490 | LV_INST ISOLADOR DE DISCO (CADEIA) | LV_INST ISOLADOR DE DISCO (CADEIA) | 32 |  | CA | 190 | [7 empty] | ISOLADOR |  |  | Serviço |  |  | Verificar se ainda é utilizado este código, não está cadastrado no caderno de serviço | #N/A
548839 | 3000009491 | LV_SUBST ISOLADOR DE DISCO (CADEIA) | LV_SUBST ISOLADOR DE DISCO (CADEIA) | 32 |  | CA | 190 | [7 empty] | ISOLADOR |  |  | Serviço |  |  | Verificar se ainda é utilizado este código, não está cadastrado no caderno de serviço | #N/A
548840 | Não migrou | LV_TRANSF. ESTRUT. TIPO 1 EM EST TIPO4 | #N/A | 32 |  | CA | 255 | [7 empty] | RATEAR ENTRE POSTES |  |  | Serviço |  |  | Verificar se ainda é utilizado este código, não está cadastrado no caderno de serviço | #N/A
549100 | Não migrou | LM_PINT. DA CASA DE COMANDO/DEPENDÊNCIAS | #N/A | 31 |  | CA | 215 | [7 empty] | EDIFICAÇÃO - CASA DE FORÇA |  |  | Serviço |  |  | Verificar se ainda é utilizado este código, não está cadastrado no caderno de serviço | #N/A
549101 | 3000021203 | LM_RECUP. PISO DA CASA COMANDO/DEPEND. | LM_RECUP. PISO DA CASA COMANDO/DEPEND. | 31 |  | CA | 215 | [7 empty] | EDIFICAÇÃO - CASA DE FORÇA |  |  | Serviço |  |  | Verificar se ainda é utilizado este código, não está cadastrado no caderno de serviço | #N/A
549102 | Não migrou | LM_RECUP. TELHADOS C. DE COMANDO/DEPEND. | #N/A | 31 |  | CA | 215 | [7 empty] | EDIFICAÇÃO - CASA DE FORÇA |  |  | Serviço |  |  | Verificar se ainda é utilizado este código, não está cadastrado no caderno de serviço | #N/A
549103 | Não migrou | LM_RECUPERAÇÃO DE PORTAS OU JANELAS | #N/A | 31 |  | CA | 215 | [7 empty] | EDIFICAÇÃO - CASA DE FORÇA |  |  | Serviço |  |  | Verificar se ainda é utilizado este código, não está cadastrado no caderno de serviço | #N/A
549104 | Não migrou | LM_RECUPERAÇÃO DE TORNEIRAS | #N/A | 31 |  | CA | 215 | [7 empty] | EDIFICAÇÃO - CASA DE FORÇA |  |  | Serviço |  |  | Verificar se ainda é utilizado este código, não está cadastrado no caderno de serviço | #N/A
549107 | Não migrou | LM_RECUPERAÇÃO DE CALÇAMENTO E CALÇADAS | #N/A | 31 |  | CA | 610 | [7 empty] | URB/BENF - PÁTIO |  |  | Serviço |  |  | Verificar se ainda é utilizado este código, não está cadastrado no caderno de serviço | #N/A
549108 | Não migrou | LM_MANUT. NOS CIRCUITOS ELÉTR. ILUMIN. | #N/A | 31 |  | CA | 215 | [7 empty] | EDIFICAÇÃO - CASA DE FORÇA |  |  | Serviço |  |  | Verificar se ainda é utilizado este código, não está cadastrado no caderno de serviço | #N/A
549109 | Não migrou | LM_PINTURA DE PORTAS E PORTÕES | #N/A | 31 |  | CA | 610 | [7 empty] | URB/BENF - MUROS |  |  | Serviço |  |  | Verificar se ainda é utilizado este código, não está cadastrado no caderno de serviço | #N/A
549110 | Não migrou | LM_RECUPERAÇÃO DE CERCAS DE DELIMITAÇÃO | #N/A | 31 |  | CA | 610 | [7 empty] | URB/BENF - CERCAS |  |  | Serviço |  |  | Verificar se ainda é utilizado este código, não está cadastrado no caderno de serviço | #N/A
549111 | Não migrou | LM_RECUPERAÇÃO DE MUROS DE DELIMITAÇÃO | #N/A | 31 |  | CA | 610 | [7 empty] | URB/BENF - MUROS |  |  | Serviço |  |  | Verificar se ainda é utilizado este código, não está cadastrado no caderno de serviço | #N/A
549112 | Não migrou | LM_REPOSIÇÃO BRITA EM PÁTIO ENERGIZADO | #N/A | 31 |  | CA | 610 | [7 empty] | URB/BENF - PÁTIO |  |  | Serviço |  |  | Verificar se ainda é utilizado este código, não está cadastrado no caderno de serviço | #N/A
549113 | Não migrou | LM_RETIRADA DE VEGETAÇÃO NO PÁTIO DA SE | #N/A | 31 |  | CA | 610 | [7 empty] | URB/BENF - PÁTIO |  |  | Serviço |  |  | Verificar se ainda é utilizado este código, não está cadastrado no caderno de serviço | #N/A
549122 | Não migrou | LM_SUBST. DE ISOLADOR SUPORTE | #N/A | 31 |  | CA | 135 | [7 empty] | BARRAMENTO 15KV |  |  | Serviço |  |  | Verificar se ainda é utilizado este código, não está cadastrado no caderno de serviço | #N/A
549125 | Não migrou | LM_INSPEÇÃO COMPLETA REG | #N/A | 31 |  | CA | 340 | [7 empty] | REGULADOR DE TENSÃO |  |  | Serviço |  |  | Verificar se ainda é utilizado este código, não está cadastrado no caderno de serviço | #N/A
549126 | 3000009500 | LM_INSPEÇÃO PARCIAL REG | LM_INSPEÇÃO PARCIAL REG | 31 |  | CA | 340 | [7 empty] | REGULADOR DE TENSÃO |  |  | Serviço |  |  | Verificar se ainda é utilizado este código, não está cadastrado no caderno de serviço | #N/A
549127 | Não migrou | LM_MODIFIC. AJUSTE EM REGUL. DE TENSÃO | #N/A | 31 |  | CA | 340 | [7 empty] | REGULADOR DE TENSÃO |  |  | Serviço |  |  | Verificar se ainda é utilizado este código, não está cadastrado no caderno de serviço | #N/A
549138 | Não migrou | LM_SUBST. DO REGULADOR MONOFÁSICO | #N/A | 31 |  | CA | 340 | [7 empty] | BANCO REGULADOR |  |  | Serviço |  |  | Verificar se ainda é utilizado este código, não está cadastrado no caderno de serviço | #N/A
549140 | Não migrou | LM_INSP. PARCIAL DO TRAFO DE POTÊNCIA | #N/A | 31 |  | CA | 570 | [7 empty] | TRAFO DE FORÇA |  |  | Serviço |  |  | Verificar se ainda é utilizado este código, não está cadastrado no caderno de serviço | #N/A
549141 | Não migrou | LM_INSPECAO VISUAL DO TRAFO DE POTÊNCIA | #N/A | 31 |  | CA | 570 | [7 empty] | TRAFO DE FORÇA |  |  | Serviço |  |  | Verificar se ainda é utilizado este código, não está cadastrado no caderno de serviço | #N/A
549156 | Não migrou | LM_INTERLIGAÇÃO DE TRF DE POT < 25 MVA | #N/A | 31 |  | CA | 570 | [7 empty] | TRAFO DE FORÇA |  |  | Serviço |  |  | Verificar se ainda é utilizado este código, não está cadastrado no caderno de serviço | #N/A
549157 | Não migrou | LM_INTERLIGAÇÃO DE TRF POT = OU > 25 MVA | #N/A | 31 |  | CA | 570 | [7 empty] | TRAFO DE FORÇA |  |  | Serviço |  |  | Verificar se ainda é utilizado este código, não está cadastrado no caderno de serviço | #N/A
549158 | Não migrou | LM_MONT. TRF C/ ÓLEO ISO 7,8<POT<=33MVA | #N/A | 31 |  | CA | 570 | [7 empty] | TRAFO DE FORÇA |  |  | Serviço |  |  | Verificar se ainda é utilizado este código, não está cadastrado no caderno de serviço | #N/A
549159 | Não migrou | LM_MONTAG. TRF COM ÓLEO ISOLANTE >33MVA | #N/A | 31 |  | CA | 570 | [7 empty] | TRAFO DE FORÇA |  |  | Serviço |  |  | Verificar se ainda é utilizado este código, não está cadastrado no caderno de serviço | #N/A
549160 | Não migrou | LM_MONT. TRF S/ ÓLEO ISOL 7,8<POT<=33MVA | #N/A | 31 |  | CA | 570 | [7 empty] | TRAFO DE FORÇA |  |  | Serviço |  |  | Verificar se ainda é utilizado este código, não está cadastrado no caderno de serviço | #N/A
549161 | Não migrou | LM_MONTAG. TRF S/ ÓLEO ISOLANTE > 33MVA | #N/A | 31 |  | CA | 570 | [7 empty] | TRAFO DE FORÇA |  |  | Serviço |  |  | Verificar se ainda é utilizado este código, não está cadastrado no caderno de serviço | #N/A
549162 | Não migrou | LM_MONTAGEM TRF C/ ÓLEO ISOL POT<=7,8MVA | #N/A | 31 |  | CA | 570 | [7 empty] | TRAFO DE FORÇA |  |  | Serviço |  |  | Verificar se ainda é utilizado este código, não está cadastrado no caderno de serviço | #N/A
549163 | Não migrou | LM_MONTAGEM TRF S/ ÓLEO ISOL POT<=7,8MVA | #N/A | 31 |  | CA | 570 | [7 empty] | TRAFO DE FORÇA |  |  | Serviço |  |  | Verificar se ainda é utilizado este código, não está cadastrado no caderno de serviço | #N/A
549168 | Não migrou | LM_SUBST. DE VENTILADORES | #N/A | 31 |  | CA | 570 | [7 empty] | TRAFO DE FORÇA |  |  | Serviço |  |  | Verificar se ainda é utilizado este código, não está cadastrado no caderno de serviço | #N/A
549170 | Não migrou | LM_DESEMBALAR E MONTAR ACESSÓRIOS | #N/A | 31 |  | CA | 570 | [7 empty] | TRAFO DE FORÇA |  |  | Serviço |  |  | Verificar se ainda é utilizado este código, não está cadastrado no caderno de serviço | #N/A
549174 | Não migrou | LM_SUBST. DE 01 BUCHA DE AT | #N/A | 31 |  | CA | 570 | [7 empty] | TRAFO DE FORÇA |  |  | Serviço |  |  | Verificar se ainda é utilizado este código, não está cadastrado no caderno de serviço | #N/A
549203 | 3000009501 | LM_SUBST. DO “JUMPER” DE INTERLIGAÇÃO | LM_SUBST. DO “JUMPER” DE INTERLIGAÇÃO | 32 |  | CA | 190 | [7 empty] | ISOLADOR |  |  | Serviço |  |  | Verificar se ainda é utilizado este código, não está cadastrado no caderno de serviço | #N/A
549204 | 3000009502 | LM_SUBST. DO CONECTOR | LM_SUBST. DO CONECTOR | 32 |  | CA | 135 | [7 empty] | CONDUTOR |  |  | Serviço |  |  | Verificar se ainda é utilizado este código, não está cadastrado no caderno de serviço | #N/A
549206 | 3000009504 | LM_TESTES OPERACIONAIS | LM_TESTES OPERACIONAIS | 31 |  | CA | 570 | [7 empty] | TRAFO DE FORÇA |  |  | Serviço |  |  | Verificar se ainda é utilizado este código, não está cadastrado no caderno de serviço | #N/A
549211 | 3000009506 | LM_REV. PREV./COMISSION. BANCO CAPACITOR | LM_REV. PREV./COMISSION. BANCO CAPACITOR | 31 |  | CA | 125 | [7 empty] | BANCO CAPACITOR |  |  | Serviço |  |  | Verificar se ainda é utilizado este código, não está cadastrado no caderno de serviço | #N/A | SIM
549222 | 3000009507 | LM_SUBST. DE PARA-RAIOS | LM_SUBST. DE PARA-RAIOS | 31 |  | CA | 310 | [7 empty] | PÁRA RAIO 72KV |  |  | Serviço |  |  | Verificar se ainda é utilizado este código, não está cadastrado no caderno de serviço | #N/A
549248 | Não migrou | LM_SUBST. DE CABO DE POTÊNCIA ISOLADO | #N/A | 32 |  | CA | 190 | [7 empty] | BARRAMENTO 15KV |  |  | Serviço |  |  | Verificar se ainda é utilizado este código, não está cadastrado no caderno de serviço | #N/A
549250 | Não migrou | LM_SUBST. DE TSA | #N/A | 31 |  | CA | 580 | [7 empty] | TRANSFORMADOR DE SERVIÇOS AUXILIARES |  |  | Serviço |  |  | Verificar se ainda é utilizado este código, não está cadastrado no caderno de serviço | #N/A
549252 | Não migrou | LM_SUBST. DO TC OU TP DE AT | #N/A | 31 |  | CA | 575 | [7 empty] | TRAFO DE MEDIDA |  |  | Serviço |  |  | Verificar se ainda é utilizado este código, não está cadastrado no caderno de serviço | #N/A
549253 | Não migrou | LM_SUBST. DE TC OU TP DE MT | #N/A | 31 |  | CA | 575 | [7 empty] | TRAFO DE MEDIDA |  |  | Serviço |  |  | Verificar se ainda é utilizado este código, não está cadastrado no caderno de serviço | #N/A
549263 | 3000009512 | LM_SUBSTIUIÇÃO DE DISJUNTOR DE 15KV | LM_SUBSTIUIÇÃO DE DISJUNTOR DE 15KV | 31 |  | CA | 210 | A1: 02 |  | DISJUNTOR 15KV |  |  | Serviço |  |  | Verificar se ainda é utilizado este código, não está cadastrado no caderno de serviço | #N/A | SIM
549264 | Não migrou | LM_SUBST. DE DISJ. DE 34,5/69/138KV | #N/A | 31 |  | CA | 210 | [7 empty] | DISJUNTOR 69KV |  |  | Serviço |  |  | Verificar se ainda é utilizado este código, não está cadastrado no caderno de serviço | #N/A
549268 | 3000009513 | LM_MED. RESISTÊN. DE ISOL. CC EM DISJ. | LM_MED. RESISTÊN. DE ISOL. CC EM DISJ. | 31 |  | CA | 210 | A1: 02 |  | DISJUNTOR 15KV |  |  | Serviço |  |  | Verificar se ainda é utilizado este código, não está cadastrado no caderno de serviço | #N/A | SIM
549274 | Não migrou | LM_SUBST. DE BUCHA | #N/A | 31 |  | CA | 575 | [7 empty] | TRAFO DE MEDIDA |  |  | Serviço |  |  | Verificar se ainda é utilizado este código, não está cadastrado no caderno de serviço | #N/A
549276 | Não migrou | LM_SUBST. DE TC DE BUCHA | #N/A | 31 |  | CA | 575 | [7 empty] | TRAFO DE MEDIDA - TC |  |  | Serviço |  |  | Verificar se ainda é utilizado este código, não está cadastrado no caderno de serviço | #N/A
549278 | Não migrou | LM_REV. PREV. DE BANCO DE BATERIAS. | #N/A | 31 |  | CA | 375 | [7 empty] | BANCO DE BATERIAS |  |  | Serviço |  |  | Verificar se ainda é utilizado este código, não está cadastrado no caderno de serviço | #N/A
549285 | 3000009514 | LM_MONTAR BANCO DE BATERIAS DA SE | LM_MONTAR BANCO DE BATERIAS DA SE | 31 |  | CA | 375 | [7 empty] | BANCO DE BATERIAS |  |  | Serviço |  |  | Verificar se ainda é utilizado este código, não está cadastrado no caderno de serviço | #N/A
549301 | 3000009529 | LM_TÉCNICO PROTEÇÃO/TELECOMUNICAÇÃO | LM_TÉCNICO PROTEÇÃO/TELECOMUNICAÇÃO | 31 |  | CA | 305 | [7 empty] | PAINEL |  |  | Serviço |  |  | Verificar se ainda é utilizado este código, não está cadastrado no caderno de serviço | #N/A
549302 | Não migrou | LM_TÉCNICO SUPERV. PROT./TELECOM./MED. | #N/A | 31 |  | CA | 305 | [7 empty] | PAINEL |  |  | Serviço |  |  | Verificar se ainda é utilizado este código, não está cadastrado no caderno de serviço | #N/A
549309 | 3000009536 | REINIVELAMENTO CONDUTOR (1 CIRC.3 FASES) | REINIVELAMENTO CONDUTOR (1 CIRC.3 FASES) | 32 |  | CA | 190 | [7 empty] | CONDUTOR |  |  | Serviço |  |  | Verificar se ainda é utilizado este código, não está cadastrado no caderno de serviço | #N/A
549310 | Não migrou | REINIVELAMENTO DE CABO PÁRA-RAIOS | #N/A | 31 |  | CA | 395 | [7 empty] | PÁRA RAIO 72KV |  |  | Serviço |  |  | Verificar se ainda é utilizado este código, não está cadastrado no caderno de serviço | #N/A
549313 | 3000009538 | SUBST CONDUTOR CU2-4/0AWG;ACSR1/0-4/0AWG | SUBST CONDUTOR CU2-4/0AWG;ACSR1/0-4/0AWG | 32 |  | CA | 190 | [7 empty] | CONDUTOR |  |  | Serviço |  |  | Verificar se ainda é utilizado este código, não está cadastrado no caderno de serviço | #N/A
549314 | Não migrou | SUBST CABO CONDUTOR ACSR 266 ATÉ 477 MCM | #N/A | 32 |  | CA | 190 | [7 empty] | BARRAMENTO |  |  | Serviço |  |  | Verificar se ainda é utilizado este código, não está cadastrado no caderno de serviço | #N/A
549315 | Não migrou | SUBSTITUIÇÃO DE CABO CONDUTOR >ACSR 556 | #N/A | 31 |  | CA | 135 | [7 empty] | BARRAMENTO |  |  | Serviço |  |  | Verificar se ainda é utilizado este código, não está cadastrado no caderno de serviço | #N/A
549316 | Não migrou | SUBSTITUIÇÃO DE CABO PÁRA-RAIOS | #N/A | 31 |  | CA | 395 | [7 empty] | PÁRA RAIO 72KV |  |  | Serviço |  |  | Verificar se ainda é utilizado este código, não está cadastrado no caderno de serviço | #N/A
549333 | Não migrou | SUBST CADEIA SUSP/ISOLADOR PINO < 60 KV | #N/A | 31 |  | CA | 135 | [7 empty] | BARRAMENTO 15KV |  |  | Serviço |  |  | Verificar se ainda é utilizado este código, não está cadastrado no caderno de serviço | #N/A
549335 | Não migrou | INSTALAÇÃO PÁRA-RAIOS DE ÓXIDO DE ZINCO | #N/A | 31 |  | CA | 310 | [7 empty] | PÁRA RAIO 72KV |  |  | Serviço |  |  | Verificar se ainda é utilizado este código, não está cadastrado no caderno de serviço | #N/A
549337 | 3000009544 | INSTALAÇÃO / SUBSTITUIÇÃO FIO CONTRAPESO | INSTALAÇÃO / SUBSTITUIÇÃO FIO CONTRAPESO | 31 |  | CA | 395 | [7 empty] | SISTEMA ATERRAM |  |  | Serviço |  |  | Verificar se ainda é utilizado este código, não está cadastrado no caderno de serviço | #N/A | SIM
549339 | 3000009545 | INSTALAÇÃO DE HASTES DE ATERRAMENTO | INSTALAÇÃO DE HASTES DE ATERRAMENTO | 31 |  | CA | 395 | [7 empty] | SISTEMA ATERRAM |  |  | Serviço |  |  | Verificar se ainda é utilizado este código, não está cadastrado no caderno de serviço | #N/A | SIM
549342 | 3000009546 | MONTAGEM DE TORRE | MONTAGEM DE TORRE | 32 |  | CA | 255 | [7 empty] | TORRE |  |  | Serviço |  |  | Verificar se ainda é utilizado este código, não está cadastrado no caderno de serviço | #N/A | SIM
549344 | Não migrou | SUBSTITUIÇÃO / INSTALAÇÃO DE POSTES <14M | #N/A | 32 |  | CA | 255 | [7 empty] | RATEAR ENTRE POSTES |  |  | Serviço |  |  | Verificar se ainda é utilizado este código, não está cadastrado no caderno de serviço | #N/A
549347 | Não migrou | MONTAGEM DE TORRE DE EMERGÊNCIA | #N/A | 32 |  | CA | 255 | [7 empty] | TORRE |  |  | Serviço |  |  | Verificar se ainda é utilizado este código, não está cadastrado no caderno de serviço | #N/A
549349 | Não migrou | APRUMAR POSTES | #N/A | 32 |  | CA | 255 | [7 empty] | RATEAR ENTRE POSTES |  |  | Serviço |  |  | Verificar se ainda é utilizado este código, não está cadastrado no caderno de serviço | #N/A
549351 | 3000009549 | REVISÃO E/OU SUBST DE CONEXÕES > 60 KV | REVISÃO E/OU SUBST DE CONEXÕES > 60 KV | 31 |  | CA | 135 | [7 empty] | BARRAMENTO 69KV |  |  | Serviço |  |  | Verificar se ainda é utilizado este código, não está cadastrado no caderno de serviço | #N/A
549359 | Não migrou | SUBST GRAMPO ANCORAGEM PASSANTE > 60 KV | #N/A | 31 |  | CA | 135 | [7 empty] | BARRAMENTO 69KV |  |  | Serviço |  |  | Verificar se ainda é utilizado este código, não está cadastrado no caderno de serviço | #N/A
549366 | 3000009551 | SUBST DE GRAMPO DE SUSPENSÃO AGS > 60 KV | SUBST DE GRAMPO DE SUSPENSÃO AGS > 60 KV | 31 |  | CA | 135 | [7 empty] | BARRAMENTO 69KV |  |  | Serviço |  |  | Verificar se ainda é utilizado este código, não está cadastrado no caderno de serviço | #N/A
549371 | Não migrou | INSTALAÇÃO OU SUBSTITUIÇÃO DE ESTAI | #N/A | 32 |  | CA | 255 | [7 empty] | RATEAR ENTRE POSTES |  |  | Serviço |  |  | Verificar se ainda é utilizado este código, não está cadastrado no caderno de serviço | #N/A
549379 | 3000009555 | MEDIÇÃO DE ATERRAMENTO DE ESTRUTURA | MEDIÇÃO DE ATERRAMENTO DE ESTRUTURA | 31 |  | CA | 395 | [7 empty] | SISTEMA ATERRAM |  |  | Serviço |  |  | Verificar se ainda é utilizado este código, não está cadastrado no caderno de serviço | #N/A | SIM
549386 | 3000009556 | TRAT ANTICORROSIVO E PINTURA FUNDAÇÕES | TRAT ANTICORROSIVO E PINTURA FUNDAÇÕES | 32 |  | CA | 255 | [7 empty] | RATEAR ENTRE POSTES |  |  | Serviço |  |  | Verificar se ainda é utilizado este código, não está cadastrado no caderno de serviço | #N/A | SIM
549389 | Não migrou | LIMPEZA DE FAIXA BAMBUZAL E/OU CANAVIAL | #N/A | 31 |  | CA | RATEIO GERAL | [7 empty] | TERRENO |  |  | Serviço |  |  | Verificar se ainda é utilizado este código, não está cadastrado no caderno de serviço | #N/A
549390 | Não migrou | LIMPEZA DE FAIXA REFLORESTAMENTO | #N/A | 31 |  | CA | RATEIO GERAL | [7 empty] | TERRENO |  |  | Serviço |  |  | Verificar se ainda é utilizado este código, não está cadastrado no caderno de serviço | #N/A
549391 | Não migrou | LT-LIMPEZA DE ÁREA DE ESTRUTURAS | #N/A | 32 |  | CA | 255 | [7 empty] | RATEAR ENTRE POSTES |  |  | Serviço |  |  | Verificar se ainda é utilizado este código, não está cadastrado no caderno de serviço | #N/A
549392 | Não migrou | LT-LIMPEZA DE ÁREA DE POSTE - AT | #N/A | 32 |  | CA | 255 | [7 empty] | RATEAR ENTRE POSTES |  |  | Serviço |  |  | Verificar se ainda é utilizado este código, não está cadastrado no caderno de serviço | #N/A
549394 | Não migrou | LIMPEZA DE FAIXA DE SERVIDÃO | #N/A | 31 |  | CA | 205 | [7 empty] | FAIXA DE SERVIDÃO |  |  | Serviço |  |  | Verificar se ainda é utilizado este código, não está cadastrado no caderno de serviço | #N/A
549404 | Não migrou | UTILIZ. TENSIONADOR LANÇ. CABOS | #N/A | 32 |  | CA | 190 | [7 empty] | CONDUTOR |  |  | Serviço |  |  | Verificar se ainda é utilizado este código, não está cadastrado no caderno de serviço | #N/A
549408 | 3000009562 | INSTALAR CENTRAL DE ALARMES | INSTALAR CENTRAL DE ALARMES | 31 |  | CA | VERIFICAR | [7 empty] | SISTEMA DE PROTEÇÃO, MEDIÇÃO E AUTOMAÇÃO |  |  | Serviço |  |  | Verificar se ainda é utilizado este código, não está cadastrado no caderno de serviço | #N/A
549417 | Não migrou | RESTABELECER COMUNICAÇÃO DE BAY | #N/A | 31 |  | CA | 135 | [7 empty] | BARRAMENTO |  |  | Serviço |  |  | Verificar se ainda é utilizado este código, não está cadastrado no caderno de serviço | #N/A
549424 | Não migrou | LANÇAMENTO DE CONDUTOR | #N/A | 32 |  | CA | 190 | [7 empty] | CONDUTOR |  |  | Serviço |  |  | Verificar se ainda é utilizado este código, não está cadastrado no caderno de serviço | #N/A
549428 | 3000009565 | TESTES GERAIS EM TC’S E/OU TP'S | TESTES GERAIS EM TC’S E/OU TP'S | 31 |  | CA | 575 | [7 empty] | TRAFO DE MEDIDA |  |  | Serviço |  |  | Verificar se ainda é utilizado este código, não está cadastrado no caderno de serviço | #N/A
549429 | 3000009566 | LIGAÇÃO DO SECUNDÁRIO DE TC’S E TP’S. | LIGAÇÃO DO SECUNDÁRIO DE TC’S E TP’S. | 31 |  | CA | 575 | [7 empty] | TRAFO DE MEDIDA |  |  | Serviço |  |  | Verificar se ainda é utilizado este código, não está cadastrado no caderno de serviço | #N/A
549440 | 3000009567 | INSTALAÇÃO DE CABEAMENTO ELÉTRICO | SERV COND INST CABEAMENTO ELETRICO | 32 |  | CA | 190 | [7 empty] | CONDUTOR |  |  | Serviço |  |  | Verificar se ainda é utilizado este código, não está cadastrado no caderno de serviço | #N/A
549441 | 89000288 | INSTAL./CONFIG./TESTE CABOS COMUNICAÇÃO | #N/A | 31 |  | CA | 305 | [7 empty] | SISTEMA DE RADIOCOMUNICAÇÃO |  |  | Serviço |  |  | Verificar se ainda é utilizado este código, não está cadastrado no caderno de serviço | #N/A
549443 | Não migrou | CONFIG. DE CARRIER ANALÓGICO OU DIGITAL. | #N/A | 31 |  | CA | 495 | [7 empty] | SISTEMA DE RADIOCOMUNICAÇÃO |  |  | Serviço |  |  | Verificar se ainda é utilizado este código, não está cadastrado no caderno de serviço | #N/A
549463 | 3000009570 | INSTALAÇÃO DE POSTE DE CONCRETO | INSTALAÇÃO DE POSTE DE CONCRETO | 32 |  | CA | 255 | [7 empty] | RATEAR ENTRE POSTES |  |  | Serviço |  |  | Verificar se ainda é utilizado este código, não está cadastrado no caderno de serviço | #N/A | SIM
549474 | 3000009571 | INSTALAÇÃO DE SISTEMA DE ATERRAMENTO | INSTALAÇÃO DE SISTEMA DE ATERRAMENTO | 31 |  | CA | 395 | [7 empty] | SISTEMA ATERRAM |  |  | Serviço |  |  | Verificar se ainda é utilizado este código, não está cadastrado no caderno de serviço | #N/A | SIM
549481 | 3000009573 | TURMA PROTEÇÃO/TELECOMUNICAÇÃO | TURMA PROTEÇÃO/TELECOMUNICAÇÃO | 31 |  | CA | 305 | [7 empty] | SISTEMA DE RADIOCOMUNICAÇÃO |  |  | Serviço |  |  | Verificar se ainda é utilizado este código, não está cadastrado no caderno de serviço | #N/A
549485 | Não migrou | EXTINTOR 25KG, CO2 AO TEMPO | #N/A | 31 |  | CA | 480 | [7 empty] | SISTEMA DE PROTEÇÃO CONTRA INCÊNDIO |  |  | Serviço |  |  | Verificar se ainda é utilizado este código, não está cadastrado no caderno de serviço | #N/A
549486 | 3000009575 | EXTINTOR CO2 / PÓ QUÍMICO, 4 OU 6 KG | EXTINTOR CO2 / PÓ QUÍMICO, 4 OU 6 KG | 31 |  | CA | 480 | [7 empty] | SISTEMA DE PROTEÇÃO CONTRA INCÊNDIO |  |  | Serviço |  |  | Verificar se ainda é utilizado este código, não está cadastrado no caderno de serviço | #N/A
549490 | Não migrou | CAIXA PREMOLDADA/MADEIRA, P/ AR CONDIC | #N/A | 31 |  | CA | 215 | [7 empty] | AR CONDICIONADO |  |  | Serviço |  |  | Verificar se ainda é utilizado este código, não está cadastrado no caderno de serviço | #N/A
549491 | 3000009579 | LIMPEZA DA OBRA, CASA DE COMANDO | LIMPEZA DA OBRA, CASA DE COMANDO | 31 |  | CA | 215 | [7 empty] | EDIFICAÇÃO - CASA DE FORÇA |  |  | Serviço |  |  | Verificar se ainda é utilizado este código, não está cadastrado no caderno de serviço | #N/A
549492 | 3000009580 | TELHA CANALETE 49 C/MADEIRAMENTO E ACESS | TELHA CANALETE 49 C/MADEIRAMENTO E ACESS | 31 |  | CA | 215 | [7 empty] | EDIFICAÇÃO - CASA DE FORÇA |  |  | Serviço |  |  | Verificar se ainda é utilizado este código, não está cadastrado no caderno de serviço | #N/A
549493 | 3000009581 | TAMPA METÁLICA P/ CANALETA DE CASA COMAN | TAMPA METÁLICA P/ CANALETA DE CASA COMAN | 31 |  | CA | 215 | [7 empty] | EDIFICAÇÃO - CASA DE FORÇA |  |  | Serviço |  |  | Verificar se ainda é utilizado este código, não está cadastrado no caderno de serviço | #N/A
549495 | 3000009582 | ALVENARIA DE TIJOLO CERÂMICO 1/2 VEZ | ALVENARIA DE TIJOLO CERÂMICO 1/2 VEZ | 31 |  | CA | 215 | [7 empty] | EDIFICAÇÃO - CASA DE FORÇA |  |  | Serviço |  |  | Verificar se ainda é utilizado este código, não está cadastrado no caderno de serviço | #N/A
549496 | 3000009583 | ALVENTIJOLOCERÂM C/ARGAM TRAÇO1:6E=0,20M | ALVENTIJOLOCERÂM C/ARGAM TRAÇO1:6E=0,20M | 31 |  | CA | 215 | [7 empty] | EDIFICAÇÃO - CASA DE FORÇA |  |  | Serviço |  |  | Verificar se ainda é utilizado este código, não está cadastrado no caderno de serviço | #N/A
549497 | 3000009584 | CORRIMÃO/GRADIS/PEÇAS ESP AÇO PINTADO | CORRIMÃO/GRADIS/PEÇAS ESP AÇO PINTADO | 31 |  | CA | 215 | [7 empty] | EDIFICAÇÃO - CASA DE FORÇA |  |  | Serviço |  |  | Verificar se ainda é utilizado este código, não está cadastrado no caderno de serviço | #N/A
549498 | Não migrou | CORRIMÃO/GRADIS/PEÇAS ESPECIAIS ALUMÍNIO | #N/A | 31 |  | CA | 215 | [7 empty] | EDIFICAÇÃO - CASA DE FORÇA |  |  | Serviço |  |  | Verificar se ainda é utilizado este código, não está cadastrado no caderno de serviço | #N/A
549499 | Não migrou | CHAPA AÇO FORMA CRUZ, INST BASE GIRO TRF | #N/A | 31 |  | CA | 570 | [7 empty] | TRAFO DE FORÇA |  |  | Serviço |  |  | Verificar se ainda é utilizado este código, não está cadastrado no caderno de serviço | #N/A
549500 | Não migrou | BATENTES EXTREMIDADES TRILHOS VIA TRANSF | #N/A | 31 |  | CA | 570 | [7 empty] | TRAFO DE FORÇA |  |  | Serviço |  |  | Verificar se ainda é utilizado este código, não está cadastrado no caderno de serviço | #N/A
549501 | 3000009585 | TRILHO VIA DE TRANSFERÊNCIA DE TRF | TRILHO ACO TR45 142X130X65,1X14,3MM | 31 |  | CA | 570 | [7 empty] | TRAFO DE FORÇA |  |  | Serviço |  |  | Verificar se ainda é utilizado este código, não está cadastrado no caderno de serviço | #N/A
549502 | 3000009586 | DORMENTES "DORBRÁS" VIA TRANSF DE TRF | DORMENTES DORBRÁS VIA TRANSF DE TRF | 31 |  | CA | 570 | [7 empty] | TRAFO DE FORÇA |  |  | Serviço |  |  | Verificar se ainda é utilizado este código, não está cadastrado no caderno de serviço | #N/A
549503 | 3000009587 | LASTRO DE BRITA 3 VIA DE TRANSFERÊNCIA | LASTRO DE BRITA 3 VIA DE TRANSFERÊNCIA | 31 |  | CA | 570 | [7 empty] | TRAFO DE FORÇA |  |  | Serviço |  |  | Verificar se ainda é utilizado este código, não está cadastrado no caderno de serviço | #N/A
549504 | 3000009588 | LASTRO DE AREIA GROSSA OU PÓ-DE-PEDRA | LASTRO DE AREIA GROSSA OU PÓ-DE-PEDRA | 31 |  | CA | 610 | [10 empty] | Serviço |  |  | Verificar se ainda é utilizado este código, não está cadastrado no caderno de serviço | #N/A
549505 | Não migrou | PORTÃO EXT EST TUBULAR-FECHAMENTO CHAPA | #N/A | 31 |  | CA | 610 | [10 empty] | Serviço |  |  | Verificar se ainda é utilizado este código, não está cadastrado no caderno de serviço | #N/A
549507 | 3000009589 | RETIRADA E RECOLOCAÇÃO DE BRITA | RETIRADA E RECOLOCAÇÃO DE BRITA | 31 |  | CA | 610 | [10 empty] | Serviço |  |  | Verificar se ainda é utilizado este código, não está cadastrado no caderno de serviço | #N/A
549509 | 3000009590 | CAIXA SEPARADORA DE ÓLEO(CONC ARMADO) | CAIXA SEPARADORA DE ÓLEO(CONC ARMADO) | 31 |  | UC | 400 | 1 | 0 | 0 | 0 | 0 | 0 | 400002 | CAIXA SEPARADORA DE ÓLEO |  |  | Serviço |  |  | Verificar se ainda é utilizado este código, não está cadastrado no caderno de serviço | #N/A | SIM
549511 | Não migrou | POÇOS DE VISITA EM ANÉIS CONCRETO D<=1M | #N/A | 31 |  | CA | 400 | [7 empty] | VERIFICAR |  |  | Serviço |  |  | Verificar se ainda é utilizado este código, não está cadastrado no caderno de serviço | #N/A
549512 | 3000009591 | COMPLEMENTOS OBRAS DRENAGEM, CONC ARMADO | COMPLEMENTOS OBRAS DRENAGEM, CONC ARMADO | 31 |  | CA | 445 | [7 empty] | SISTEMA DE DRENAGEM |  |  | Serviço |  |  | Verificar se ainda é utilizado este código, não está cadastrado no caderno de serviço | #N/A
549513 | 3000009592 | VALETAS DE DRENAGEM, COM BRITA | SERV VALETA DRENAGEM C/BRITA | 31 |  | CA | 445 | [7 empty] | SISTEMA DE DRENAGEM |  |  | Serviço |  |  | Verificar se ainda é utilizado este código, não está cadastrado no caderno de serviço | #N/A
549514 | 3000009593 | CALHA DE DRENAGEM ( TIPO MEIO TUBO ) | CALHA DE DRENAGEM ( TIPO MEIO TUBO ) | 31 |  | CA | 445 | [7 empty] | SISTEMA DE DRENAGEM |  |  | Serviço |  |  | Verificar se ainda é utilizado este código, não está cadastrado no caderno de serviço | #N/A
549515 | Não migrou | CAIXA COM BOCA DE LOBO | #N/A | 31 |  | CA | 445 | [7 empty] | SISTEMA DE DRENAGEM |  |  | Serviço |  |  | Verificar se ainda é utilizado este código, não está cadastrado no caderno de serviço | #N/A
549516 | Não migrou | MANTA DE GEOTÊXTIL P/APLICAÇÕES DIVERSAS | #N/A | 31 |  | CA | 400 | [7 empty] | VERIFICAR |  |  | Serviço |  |  | Verificar se ainda é utilizado este código, não está cadastrado no caderno de serviço | #N/A
549517 | 3000009594 | FORN/INST.TUBO CONCRETO ARMADO D=60CM | FORN/INST.TUBO CONCRETO ARMADO D=60CM | 31 |  | CA | 400 | [7 empty] | CAIXA SEPARADORA DE ÓLEO |  |  | Serviço |  |  | Verificar se ainda é utilizado este código, não está cadastrado no caderno de serviço | #N/A
549518 | Não migrou | FORN/INST.TUBO CONCRETO ARMADO D=40CM | #N/A | 31 |  | CA | 400 | [7 empty] | CAIXA SEPARADORA DE ÓLEO |  |  | Serviço |  |  | Verificar se ainda é utilizado este código, não está cadastrado no caderno de serviço | #N/A
549519 | 3000009595 | FORN/INST.TUBO CONCRETO ARMADO D=30CM | FORN/INST.TUBO CONCRETO ARMADO D=30CM | 31 |  | CA | 400 | [7 empty] | CAIXA SEPARADORA DE ÓLEO |  |  | Serviço |  |  | Verificar se ainda é utilizado este código, não está cadastrado no caderno de serviço | #N/A
549520 | Não migrou | FORN/INST.TUBO PVC RÍGIDO 300MM | #N/A | 31 |  | CA | 400 | [7 empty] | CAIXA SEPARADORA DE ÓLEO |  |  | Serviço |  |  | Verificar se ainda é utilizado este código, não está cadastrado no caderno de serviço | #N/A
549521 | Não migrou | FORN/INST.TUBO PVC RÍGIDO 250MM | #N/A | 31 |  | CA | 400 | [7 empty] | CAIXA SEPARADORA DE ÓLEO |  |  | Serviço |  |  | Verificar se ainda é utilizado este código, não está cadastrado no caderno de serviço | #N/A
549522 | Não migrou | FORN/INST.TUBO PVC RÍGIDO 200MM | #N/A | 31 |  | CA | 400 | [7 empty] | CAIXA SEPARADORA DE ÓLEO |  |  | Serviço |  |  | Verificar se ainda é utilizado este código, não está cadastrado no caderno de serviço | #N/A
549523 | Não migrou | FORN/INST.TUBO PVC RÍGIDO 150MM | #N/A | 31 |  | CA | 400 | [7 empty] | CAIXA SEPARADORA DE ÓLEO |  |  | Serviço |  |  | Verificar se ainda é utilizado este código, não está cadastrado no caderno de serviço | #N/A
549524 | 3000009596 | FORN/INST.TUBO PVC DRENO-ANEL 150MM FILT | FORN/INST.TUBO PVC DRENO-ANEL 150MM FILT | 31 |  | CA | 400 | [7 empty] | CAIXA SEPARADORA DE ÓLEO |  |  | Serviço |  |  | Verificar se ainda é utilizado este código, não está cadastrado no caderno de serviço | #N/A
549525 | Não migrou | FORN/INST.TUBO PVC DRENO-ANEL 100MM FILT | #N/A | 31 |  | CA | 400 | [7 empty] | CAIXA SEPARADORA DE ÓLEO |  |  | Serviço |  |  | Verificar se ainda é utilizado este código, não está cadastrado no caderno de serviço | #N/A
549526 | 3000009597 | FORN/INST.TUBO GALV S/COSTURA D<=150MM | FORN/INST.TUBO GALV S/COSTURA D<=150MM | 31 |  | CA | 400 | [7 empty] | CAIXA SEPARADORA DE ÓLEO |  |  | Serviço |  |  | Verificar se ainda é utilizado este código, não está cadastrado no caderno de serviço | #N/A
549527 | 3000009598 | FORN/INST.ELETRODUTOS DE 6" TIPO KANAFLE | FORN/INST.ELETRODUTOS DE 6 TIPO KANAFLE | 32 |  | CA | 190 | [7 empty] | ELETRODUTO |  |  | Serviço |  |  | Verificar se ainda é utilizado este código, não está cadastrado no caderno de serviço | #N/A
549528 | 3000009599 | FORN/INST.ELETRODUTOS DE 5" TIPO KANAFLE | FORN/INST.ELETRODUTOS DE 5 TIPO KANAFLE | 32 |  | CA | 190 | [7 empty] | ELETRODUTO |  |  | Serviço |  |  | Verificar se ainda é utilizado este código, não está cadastrado no caderno de serviço | #N/A
549529 | 3000009600 | FORN/INST.ELETRODUTOS DE 4" TIPO KANAFLE | FORN/INST.ELETRODUTOS DE 4 TIPO KANAFLE | 32 |  | CA | 190 | [7 empty] | ELETRODUTO |  |  | Serviço |  |  | Verificar se ainda é utilizado este código, não está cadastrado no caderno de serviço | #N/A
549530 | 3000009601 | FORN/INST.ELETROD. DE PVC RÍGIDO DE 4" | FORN/INST.ELETROD. DE PVC RÍGIDO DE 4 | 32 |  | CA | 190 | [7 empty] | ELETRODUTO |  |  | Serviço |  |  | Verificar se ainda é utilizado este código, não está cadastrado no caderno de serviço | #N/A
549531 | Não migrou | FORN/INST.ELETROD. DE PVC RÍGIDO 3" | #N/A | 32 |  | CA | 190 | [7 empty] | ELETRODUTO |  |  | Serviço |  |  | Verificar se ainda é utilizado este código, não está cadastrado no caderno de serviço | #N/A
549532 | 3000009602 | FORN/INST.ELETROD. PVC RÍGIDO 2 1/2" | FORN/INST.ELETROD. PVC RÍGIDO 2 1/2 | 32 |  | CA | 190 | [7 empty] | ELETRODUTO |  |  | Serviço |  |  | Verificar se ainda é utilizado este código, não está cadastrado no caderno de serviço | #N/A
549533 | 3000009603 | FORN/INST.ELETROD. PVC RÍGIDO 2" | FORN/INST.ELETROD. PVC RÍGIDO 2 | 31 |  | CA | 180 | [7 empty] | ELETRODUTO |  |  | Serviço |  |  | Verificar se ainda é utilizado este código, não está cadastrado no caderno de serviço | #N/A
549534 | 3000009604 | FORN/INST.ELETROD. PVC RÍGIDO 1 1/2" | FORN/INST.ELETROD. PVC RÍGIDO 1 1/2 | 32 |  | CA | 190 | [7 empty] | ELETRODUTO |  |  | Serviço |  |  | Verificar se ainda é utilizado este código, não está cadastrado no caderno de serviço | #N/A
549535 | 3000009605 | FORN/INST.ELETROD. PVC RÍGIDO 1" | FORN/INST.ELETROD. PVC RÍGIDO 1 | 32 |  | CA | 190 | [7 empty] | ELETRODUTO |  |  | Serviço |  |  | Verificar se ainda é utilizado este código, não está cadastrado no caderno de serviço | #N/A
549536 | 3000009606 | CAIXA PASSAGEM PARA CABOS, EM ALVENARIA | CAIXA PASSAGEM PARA CABOS, EM ALVENARIA | 32 |  | CA | 190 | [7 empty] | URB/BENF - PÁTIO |  |  | Serviço |  |  | Verificar se ainda é utilizado este código, não está cadastrado no caderno de serviço | #N/A
549538 | 3000009608 | CANALETA PARA CABOS EM CONCRETO ARMADO | CANALETA PARA CABOS EM CONCRETO ARMADO | 32 |  | CA | 190 | [7 empty] | CANALETA |  |  | Serviço |  |  | Verificar se ainda é utilizado este código, não está cadastrado no caderno de serviço | #N/A
549539 | 3000009609 | LANÇAM ELETRODUTO FLEXÍVEL SEALTUB<=2" | LANÇAM ELETRODUTO FLEXÍVEL SEALTUB<=2 | 32 |  | CA | 190 | [7 empty] | ELETRODUTO |  |  | Serviço |  |  | Verificar se ainda é utilizado este código, não está cadastrado no caderno de serviço | #N/A
549540 | 3000009610 | GRADES PROTEÇÃO, AÇO, JANELAS E PORTAS | GRADES PROTEÇÃO, AÇO, JANELAS E PORTAS | 31 |  | CA | 215 | [7 empty] | EDIFICAÇÃO - CASA DE FORÇA |  |  | Serviço |  |  | Verificar se ainda é utilizado este código, não está cadastrado no caderno de serviço | #N/A
549541 | 3000009611 | FORN/INST.JANELA AL-VIDROLISOTRANSP4MM | FORN/INST.JANELA AL-VIDROLISOTRANSP4MM | 31 |  | CA | 215 | [7 empty] | EDIFICAÇÃO - CASA DE FORÇA |  |  | Serviço |  |  | Verificar se ainda é utilizado este código, não está cadastrado no caderno de serviço | #N/A
549542 | 3000009612 | FORN/INST.PEITORIL MÁRMORE-L<=0,2M | FORN/INST.PEITORIL MÁRMORE-L<=0,2M | 31 |  | CA | 215 | [7 empty] | EDIFICAÇÃO - CASA DE FORÇA |  |  | Serviço |  |  | Verificar se ainda é utilizado este código, não está cadastrado no caderno de serviço | #N/A
549543 | 3000009613 | FORN/INST.PORTA CHAPA METÁL GALV. | FORN/INST.PORTA CHAPA METÁL GALV. | 31 |  | CA | 215 | [7 empty] | EDIFICAÇÃO - CASA DE FORÇA |  |  | Serviço |  |  | Verificar se ainda é utilizado este código, não está cadastrado no caderno de serviço | #N/A
549544 | Não migrou | FORN/INST. PORTA CORTA FOGO | #N/A | 31 |  | CA | 215 | [7 empty] | PAREDE CORTA FOGO |  |  | Serviço |  |  | Verificar se ainda é utilizado este código, não está cadastrado no caderno de serviço | #N/A
549545 | Não migrou | FORN/INST.PORTA PARANÁ 0,8X2,10M,COMPL | #N/A | 31 |  | CA | 215 | [7 empty] | EDIFICAÇÃO - CASA DE FORÇA |  |  | Serviço |  |  | Verificar se ainda é utilizado este código, não está cadastrado no caderno de serviço | #N/A
549546 | Não migrou | FORN/INST.PORTA PARANÁ 0,6X2,10M,COMPL | #N/A | 31 |  | CA | 215 | [7 empty] | EDIFICAÇÃO - CASA DE FORÇA |  |  | Serviço |  |  | Verificar se ainda é utilizado este código, não está cadastrado no caderno de serviço | #N/A
549547 | Não migrou | FORN/INST.PORTA PARANÁ 0,7X2,10M,COMPL | #N/A | 31 |  | CA | 215 | [7 empty] | EDIFICAÇÃO - CASA DE FORÇA |  |  | Serviço |  |  | Verificar se ainda é utilizado este código, não está cadastrado no caderno de serviço | #N/A
549548 | 3000009614 | CONCRETO CICLÓPICO, PREPARO E LANÇAMENTO | CONCRETO CICLÓPICO, PREPARO E LANÇAMENTO | 31 |  | CA | 610 | [10 empty] | Serviço |  |  | Verificar se ainda é utilizado este código, não está cadastrado no caderno de serviço | #N/A
549549 | 3000009615 | FORMAS CONC ESTRUTURAL (SUPERESTRUTURA) | SERV CONSTR CV EXEC FORMA CONCR ESTRUT | 31 |  | CA | 215 | [7 empty] | EDIFICAÇÃO - CASA DE FORÇA |  |  | Serviço |  |  | Verificar se ainda é utilizado este código, não está cadastrado no caderno de serviço | #N/A
549550 | 3000009616 | ARMADURA PARA ESTRUTURAS DE CONCRETO | ARMADURA PARA ESTRUTURAS DE CONCRETO | 31 |  | CA | 215 | [7 empty] | EDIFICAÇÃO - CASA DE FORÇA |  |  | Serviço |  |  | Verificar se ainda é utilizado este código, não está cadastrado no caderno de serviço | #N/A
549551 | 3000009617 | CONC SUPERESTRUTURA,>=15MPA,PREP E LANÇ | CONC SUPERESTRUTURA,>=15MPA,PREP E LANÇ | 31 |  | CA | 215 | [7 empty] | EDIFICAÇÃO - CASA DE FORÇA |  |  | Serviço |  |  | Verificar se ainda é utilizado este código, não está cadastrado no caderno de serviço | #N/A
549552 | 3000009618 | LASTRO DE CONCRETO MAGRO | LASTRO DE CONCRETO MAGRO | 31 |  | CA | 215 | [7 empty] | EDIFICAÇÃO - CASA DE FORÇA |  |  | Serviço |  |  | Verificar se ainda é utilizado este código, não está cadastrado no caderno de serviço | #N/A
549553 | 3000009619 | ESTRUTURAS DE CONCRETO ARMADO | ESTRUTURAS DE CONCRETO ARMADO | 31 |  | CA | 215 | [7 empty] | EDIFICAÇÃO - CASA DE FORÇA |  |  | Serviço |  |  | Verificar se ainda é utilizado este código, não está cadastrado no caderno de serviço | #N/A
549554 | 3000009620 | LASTRO CONC IMPERM ESP=6CM(CONTRA-PISO) | LASTRO CONC IMPERM ESP=6CM(CONTRA-PISO) | 31 |  | CA | 215 | [7 empty] | EDIFICAÇÃO - CASA DE FORÇA |  |  | Serviço |  |  | Verificar se ainda é utilizado este código, não está cadastrado no caderno de serviço | #N/A
549555 | 3000009621 | CONCR. CONCRET TIPO 2 (18 E 25 MPA) | CONCRETO USIN CONV FCK 25,0 16+/-3CM 1 | 31 |  | CA | 215 | [7 empty] | EDIFICAÇÃO - CASA DE FORÇA |  |  | Serviço |  |  | Verificar se ainda é utilizado este código, não está cadastrado no caderno de serviço | #N/A
549556 | 3000009622 | FORMAS MADEIRA/METÁLICAS,FUND E INFRAEST | FORMAS MADEIRA/METÁLICAS,FUND E INFRAEST | 31 |  | CA | 215 | [7 empty] | EDIFICAÇÃO - CASA DE FORÇA |  |  | Serviço |  |  | Verificar se ainda é utilizado este código, não está cadastrado no caderno de serviço | #N/A
549557 | 3000009623 | ESTACAS EM PERFIS I DE 10" X 4" X 5/8" | ESTACAS EM PERFIS I DE 10 X 4 X 5/8 | 31 |  | CA | 215 | [7 empty] | EDIFICAÇÃO - CASA DE FORÇA |  |  | Serviço |  |  | Verificar se ainda é utilizado este código, não está cadastrado no caderno de serviço | #N/A
549558 | 3000009624 | ESTACAS MOLDADAS D=40CM(FRANKI);<=75T | ESTACAS MOLDADAS D=40CM(FRANKI);<=75T | 31 |  | CA | 215 | [7 empty] | EDIFICAÇÃO - CASA DE FORÇA |  |  | Serviço |  |  | Verificar se ainda é utilizado este código, não está cadastrado no caderno de serviço | #N/A
549563 | 3000009625 | INFRAEST EM CONCRETO SIMPLES/CICLÓPICO | INFRAEST EM CONCRETO SIMPLES/CICLÓPICO | 31 |  | CA | 215 | [7 empty] | EDIFICAÇÃO - CASA DE FORÇA |  |  | Serviço |  |  | Verificar se ainda é utilizado este código, não está cadastrado no caderno de serviço | #N/A
549564 | 3000009626 | INFRAESTRUTURA EM CONCRETO ARMADO | INFRAESTRUTURA EM CONCRETO ARMADO | 31 |  | CA | 215 | [7 empty] | EDIFICAÇÃO - CASA DE FORÇA |  |  | Serviço |  |  | Verificar se ainda é utilizado este código, não está cadastrado no caderno de serviço | #N/A
549565 | 3000009627 | LAJE PRÉ-MOLDADA CONCRETO TIPO TRELIÇADA | LAJE PRÉ-MOLDADA CONCRETO TIPO TRELIÇADA | 31 |  | CA | 215 | [7 empty] | EDIFICAÇÃO - CASA DE FORÇA |  |  | Serviço |  |  | Verificar se ainda é utilizado este código, não está cadastrado no caderno de serviço | #N/A
549578 | 3000009632 | FORN/INST.TUBO PVC RÍG ESGOTO 100MM | FORN/INST.TUBO PVC RÍG ESGOTO 100MM | 31 |  | CA | 450 | [7 empty] | SISTEMA DE ESGOTO SANITÁRIO |  |  | Serviço |  |  | Verificar se ainda é utilizado este código, não está cadastrado no caderno de serviço | #N/A
549579 | Não migrou | FORN/INST.TUBO PVC RÍG ESGOTO 50MM | #N/A | 31 |  | CA | 450 | [7 empty] | SISTEMA DE ESGOTO SANITÁRIO |  |  | Serviço |  |  | Verificar se ainda é utilizado este código, não está cadastrado no caderno de serviço | #N/A
549580 | Não migrou | FORN/INST.TUBO PVC RÍG ESGOTO 40MM | #N/A | 31 |  | CA | 450 | [7 empty] | SISTEMA DE ESGOTO SANITÁRIO |  |  | Serviço |  |  | Verificar se ainda é utilizado este código, não está cadastrado no caderno de serviço | #N/A
549582 | Não migrou | FORN/INST.CX D'ÁGUA FIBROCIMENTO 1.000 L | #N/A | 31 |  | CA | 360 | [7 empty] | SISTEMA DE ABASTECIMENTO DE ÁGUA |  |  | Serviço |  |  | Verificar se ainda é utilizado este código, não está cadastrado no caderno de serviço | #N/A
549583 | 3000009633 | FORN/INST.CIST CONCRETO ARM, 10.000 L | FORN/INST.CIST CONCRETO ARM, 10.000 L | 31 |  | CA | 360 | [7 empty] | SISTEMA DE ABASTECIMENTO DE ÁGUA |  |  | Serviço |  |  | Verificar se ainda é utilizado este código, não está cadastrado no caderno de serviço | #N/A
549584 | 3000009634 | FORN/INST.FILTRO ANAERÓBIO 20 CONTRIB. | FORN/INST.FILTRO ANAERÓBIO 20 CONTRIB. | 31 |  | CA | 450 | [7 empty] | SISTEMA DE ESGOTO SANITÁRIO |  |  | Serviço |  |  | Verificar se ainda é utilizado este código, não está cadastrado no caderno de serviço | #N/A
549585 | 3000009635 | EXEC.SUMIDOURO PARA 20 CONTRIBUINTES | EXEC.SUMIDOURO PARA 20 CONTRIBUINTES | 31 |  | CA | 450 | [7 empty] | SISTEMA DE ESGOTO SANITÁRIO |  |  | Serviço |  |  | Verificar se ainda é utilizado este código, não está cadastrado no caderno de serviço | #N/A
549586 | 3000009636 | EXEC.FOSSA SÉPTICA PARA 20 CONTRIB. | EXEC.FOSSA SÉPTICA PARA 20 CONTRIB. | 31 |  | CA | 450 | [7 empty] | SISTEMA DE ESGOTO SANITÁRIO |  |  | Serviço |  |  | Verificar se ainda é utilizado este código, não está cadastrado no caderno de serviço | #N/A
549588 | Não migrou | FORN/INST.BOMBA INJETORA 1/2CV | #N/A | 31 |  | CA | 360 | [7 empty] | SISTEMA DE ABASTECIMENTO DE ÁGUA |  |  | Serviço |  |  | Verificar se ainda é utilizado este código, não está cadastrado no caderno de serviço | #N/A
549589 | Não migrou | EXECUÇÃO CASA DE BOMBA | #N/A | 31 |  | CA | 215 | [7 empty] | EDIFICAÇÃO - CASA DE FORÇA |  |  | Serviço |  |  | Verificar se ainda é utilizado este código, não está cadastrado no caderno de serviço | #N/A
549590 | Não migrou | INST HIDRO-SANITÁRIA COMP, SALA BATERIAS | #N/A | 31 |  | CA | 215 | [7 empty] | EDIFICAÇÃO - CASA DE FORÇA |  |  | Serviço |  |  | Verificar se ainda é utilizado este código, não está cadastrado no caderno de serviço | #N/A
549591 | Não migrou | INST HIDRO-SANITÁRIA COMP,COPA/SANITÁRIO | #N/A | 31 |  | CA | 215 | [7 empty] | EDIFICAÇÃO - CASA DE FORÇA |  |  | Serviço |  |  | Verificar se ainda é utilizado este código, não está cadastrado no caderno de serviço | #N/A
549592 | 3000009637 | MURO DE ARRIMO, ALTURA MÉDIA ATÉ 3,0M | MURO DE ARRIMO, ALTURA MÉDIA ATÉ 3,0M | 31 |  | CA | 610 | [7 empty] | URB/BENF - MUROS |  |  | Serviço |  |  | Verificar se ainda é utilizado este código, não está cadastrado no caderno de serviço | #N/A
549593 | 3000009638 | MURO DE ARRIMO, ALTURA MÉDIA ATÉ 1,5M | MURO DE ARRIMO, ALTURA MÉDIA ATÉ 1,5M | 31 |  | CA | 610 | [7 empty] | URB/BENF - MUROS |  |  | Serviço |  |  | Verificar se ainda é utilizado este código, não está cadastrado no caderno de serviço | #N/A
549595 | 3000009640 | ESGOTAMENTO CAVAS BOMBA IMERSÃO 1KW-8M | ESGOTAMENTO CAVAS BOMBA IMERSÃO 1KW-8M | 31 |  | CA | 215 | [7 empty] | EDIFICAÇÃO - CASA DE FORÇA |  |  | Serviço |  |  | Verificar se ainda é utilizado este código, não está cadastrado no caderno de serviço | #N/A
549596 | 3000009641 | ESCORAMENTO DE EXCAVACOES | ESCORAMENTO DE EXCAVACOES | 31 |  | CA | 215 | [7 empty] | EDIFICAÇÃO - CASA DE FORÇA |  |  | Serviço |  |  | Verificar se ainda é utilizado este código, não está cadastrado no caderno de serviço | #N/A
549597 | 3000009642 | REATERRO,COMPAC,MAT EMPRÉST-AREIA GROSSA | REATERRO,COMPAC,MAT EMPRÉST-AREIA GROSSA | 31 |  | CA | 215 | [7 empty] | EDIFICAÇÃO - CASA DE FORÇA |  |  | Serviço |  |  | Verificar se ainda é utilizado este código, não está cadastrado no caderno de serviço | #N/A
549598 | 3000009643 | ESCAV MANUAL CAVA P/POSTE,ESCOR ANELCONC | ESCAV MANUAL CAVA P/POSTE,ESCOR ANELCONC | 32 |  | CA | 255 | [7 empty] | RATEAR ENTRE POSTES |  |  | Serviço |  |  | Verificar se ainda é utilizado este código, não está cadastrado no caderno de serviço | #N/A | SIM
549599 | 3000009644 | ATERRO COMPAC. MECÂN. C/ RESTOS DE CORTE | ATERRO COMPAC. MECÂN. C/ RESTOS DE CORTE | 31 |  | CA | 215 | [7 empty] | EDIFICAÇÃO - CASA DE FORÇA |  |  | Serviço |  |  | Verificar se ainda é utilizado este código, não está cadastrado no caderno de serviço | #N/A
549601 | 3000009645 | CORTE MEC. TERRENO QUALQUER;EXCETO ROCHA | CORTE MEC. TERRENO QUALQUER;EXCETO ROCHA | 31 |  | CA | 215 | [7 empty] | EDIFICAÇÃO - CASA DE FORÇA |  |  | Serviço |  |  | Verificar se ainda é utilizado este código, não está cadastrado no caderno de serviço | #N/A
549602 | 3000009646 | ESCAVACAO MANUAL | ESCAVACAO MANUAL | 31 |  | CA | RATEIO GERAL | [7 empty] | SISTEMA ATERRAM |  |  | Serviço |  |  | Verificar se ainda é utilizado este código, não está cadastrado no caderno de serviço | #N/A
549604 | 3000009647 | ESCAVACAO MECÂNICA | ESCAVACAO MECÂNICA | 31 |  | CA | 215 | [7 empty] | EDIFICAÇÃO - CASA DE FORÇA |  |  | Serviço |  |  | Verificar se ainda é utilizado este código, não está cadastrado no caderno de serviço | #N/A
549605 | 3000009648 | REVESTIMENTO CIMENTADO | REVESTIMENTO CIMENTADO | 31 |  | CA | 215 | [7 empty] | EDIFICAÇÃO - CASA DE FORÇA |  |  | Serviço |  |  | Verificar se ainda é utilizado este código, não está cadastrado no caderno de serviço | #N/A
549606 | Não migrou | PISO ELEVADO EST E PLACAS MET C/PAVIFLEX | #N/A | 31 |  | CA | 215 | [7 empty] | EDIFICAÇÃO - CASA DE FORÇA |  |  | Serviço |  |  | Verificar se ainda é utilizado este código, não está cadastrado no caderno de serviço | #N/A
549607 | Não migrou | EXECUÇÃO DE PISO PAVIFLEX | #N/A | 31 |  | CA | 215 | [7 empty] | EDIFICAÇÃO - CASA DE FORÇA |  |  | Serviço |  |  | Verificar se ainda é utilizado este código, não está cadastrado no caderno de serviço | #N/A
549608 | Não migrou | RODAPÉ EM MÁRMORE OU GRAINITO, 7CM | #N/A | 31 |  | CA | 215 | [7 empty] | EDIFICAÇÃO - CASA DE FORÇA |  |  | Serviço |  |  | Verificar se ainda é utilizado este código, não está cadastrado no caderno de serviço | #N/A
549609 | Não migrou | FORN/INST.RODAPÉ AL PRETO PERFIL U 4X1CM | #N/A | 31 |  | CA | 215 | [7 empty] | EDIFICAÇÃO - CASA DE FORÇA |  |  | Serviço |  |  | Verificar se ainda é utilizado este código, não está cadastrado no caderno de serviço | #N/A
549610 | Não migrou | FORN/INST.SOL.MÁRM.GRANITO E=2CM L=25CM | #N/A | 31 |  | CA | 215 | [7 empty] | EDIFICAÇÃO - CASA DE FORÇA |  |  | Serviço |  |  | Verificar se ainda é utilizado este código, não está cadastrado no caderno de serviço | #N/A
549611 | Não migrou | FORN/INST.SOL.MÁRM. GRANITO E=2CM L=15CM | #N/A | 31 |  | CA | 215 | [7 empty] | EDIFICAÇÃO - CASA DE FORÇA |  |  | Serviço |  |  | Verificar se ainda é utilizado este código, não está cadastrado no caderno de serviço | #N/A
549612 | 3000009649 | EXE.CIMEN. TRAÇO1:4 C/ADITIVOIMPERM | EXE.CIMEN. TRAÇO1:4 C/ADITIVOIMPERM | 31 |  | CA | 215 | [7 empty] | EDIFICAÇÃO - CASA DE FORÇA |  |  | Serviço |  |  | Verificar se ainda é utilizado este código, não está cadastrado no caderno de serviço | #N/A
549613 | Não migrou | FORN/INST.CERÂMICA ESMAL. 0,30X0,30M | #N/A | 31 |  | CA | 215 | [7 empty] | EDIFICAÇÃO - CASA DE FORÇA |  |  | Serviço |  |  | Verificar se ainda é utilizado este código, não está cadastrado no caderno de serviço | #N/A
549615 | 3000009650 | EXE.PISO INDUST ALTA RESIST ESP=8MM | EXE.PISO INDUST ALTA RESIST ESP=8MM | 31 |  | CA | 215 | [7 empty] | EDIFICAÇÃO - CASA DE FORÇA |  |  | Serviço |  |  | Verificar se ainda é utilizado este código, não está cadastrado no caderno de serviço | #N/A
549619 | Não migrou | AZULEJO BCO EXTRA,ASSENTADO ARGAM REJUNT | #N/A | 31 |  | CA | 215 | [7 empty] | EDIFICAÇÃO - CASA DE FORÇA |  |  | Serviço |  |  | Verificar se ainda é utilizado este código, não está cadastrado no caderno de serviço | #N/A
549620 | 3000009652 | EMBOÇO/REBOCO | EMBOÇO/REBOCO | 31 |  | CA | 215 | [7 empty] | EDIFICAÇÃO - CASA DE FORÇA |  |  | Serviço |  |  | Verificar se ainda é utilizado este código, não está cadastrado no caderno de serviço | #N/A
549621 | 3000009653 | CHAPISCO TRAÇO1:4-CIMENTO E AREIA GROSSA | CHAPISCO TRAÇO1:4-CIMENTO E AREIA GROSSA | 31 |  | CA | 215 | [7 empty] | EDIFICAÇÃO - CASA DE FORÇA |  |  | Serviço |  |  | Verificar se ainda é utilizado este código, não está cadastrado no caderno de serviço | #N/A
549626 | Não migrou | PINTURA LÁTEX SEM EMASSAMENTO | #N/A | 31 |  | CA | 215 | [7 empty] | EDIFICAÇÃO - CASA DE FORÇA |  |  | Serviço |  |  | Verificar se ainda é utilizado este código, não está cadastrado no caderno de serviço | #N/A
549627 | 3000009654 | PINTURA LÁTEX COM EMASSAMENTO | PINTURA LÁTEX COM EMASSAMENTO | 31 |  | CA | 215 | [7 empty] | EDIFICAÇÃO - CASA DE FORÇA |  |  | Serviço |  |  | Verificar se ainda é utilizado este código, não está cadastrado no caderno de serviço | #N/A
549630 | 3000009657 | LIMPEZA E RASPAGEM DO TERRENO | LIMPEZA E RASPAGEM DO TERRENO | 31 |  | CA | RATEIO GERAL | [7 empty] | TERRENO |  |  | Serviço |  |  | Verificar se ainda é utilizado este código, não está cadastrado no caderno de serviço | #N/A
549638 | 3000009659 | BARR. C/ INST. ELÉTRICA;HIDR.;SANITÁRIA | BARR. C/ INST. ELÉTRICA;HIDR.;SANITÁRIA | 31 |  | CA | 215 | [7 empty] | SISTEMA DE ESGOTO SANITÁRIO |  |  | Serviço |  |  | Verificar se ainda é utilizado este código, não está cadastrado no caderno de serviço | #N/A
549640 | 3000009660 | FORN./ESPAL. LASTRO DE BRITA N° 2 | FORN./ESPAL. LASTRO DE BRITA N° 2 | 31 |  | CA | 610 | [10 empty] | Serviço |  |  | Verificar se ainda é utilizado este código, não está cadastrado no caderno de serviço | #N/A
549642 | 3000009662 | FORN/INST.MEIO-FIO PREMOLD CONCRETO | FORN/INST.MEIO-FIO PREMOLD CONCRETO | 31 |  | CA | 610 | [10 empty] | Serviço |  |  | Verificar se ainda é utilizado este código, não está cadastrado no caderno de serviço | #N/A
549643 | 3000009663 | PAVIMENT BLOCO CONC,AREIA,REJUNTTRAÇO1:3 | PAVIMENT BLOCO CONC,AREIA,REJUNTTRAÇO1:3 | 31 |  | CA | 610 | [10 empty] | Serviço |  |  | Verificar se ainda é utilizado este código, não está cadastrado no caderno de serviço | #N/A
549644 | 3000009664 | PAVIMENTO EM PARALELEPÍPEDOS | PAVIMENTO EM PARALELEPÍPEDOS | 31 |  | CA | 610 | [10 empty] | Serviço |  |  | Verificar se ainda é utilizado este código, não está cadastrado no caderno de serviço | #N/A
549645 | Não migrou | PASSEIO EM CONCRETO | #N/A | 31 |  | CA | 610 | [10 empty] | Serviço |  |  | Verificar se ainda é utilizado este código, não está cadastrado no caderno de serviço | #N/A
549646 | 3000009665 | PLANTIO GRAMA EM PLACAS | PLANTIO GRAMA EM PLACAS | 31 |  | CA | 610 | [10 empty] | Serviço |  |  | Verificar se ainda é utilizado este código, não está cadastrado no caderno de serviço | #N/A
549648 | 3000009666 | MURO ALVEN. BLOCOS CONCRETO ALTURA DE 2M | MURO ALVEN. BLOCOS CONCRETO ALTURA DE 2M | 31 |  | CA | 610 | [7 empty] | URB/BENF - MUROS |  |  | Serviço |  |  | Verificar se ainda é utilizado este código, não está cadastrado no caderno de serviço | #N/A
549649 | 3000009667 | CERCATELAGALV/PLAST2",MOURÃOCONC H=2,4M | CERCATELAGALV/PLAST2,MOURÃOCONC H=2,4M | 31 |  | CA | 610 | [10 empty] | Serviço |  |  | Verificar se ainda é utilizado este código, não está cadastrado no caderno de serviço | #N/A
549650 | 3000009668 | CERCA ARAME FARPADO MOUROES DE CONCRETO1 | CERCA ARAME FARPADO MOUROES DE CONCRETO1 | 31 |  | CA | 610 | [10 empty] | Serviço |  |  | Verificar se ainda é utilizado este código, não está cadastrado no caderno de serviço | #N/A
549651 | Não migrou | CONST. GRADES DE AÇO GALVANIZADO | #N/A | 31 |  | CA | 610 | [10 empty] | Serviço |  |  | Verificar se ainda é utilizado este código, não está cadastrado no caderno de serviço | #N/A
549652 | 3000009669 | INST.CONCERTINA DE AÇO | INST.CONCERTINA DE AÇO | 31 |  | CA | 610 | [10 empty] | Serviço |  |  | Verificar se ainda é utilizado este código, não está cadastrado no caderno de serviço | #N/A
549654 | 3000009671 | BARRAMENTO DUPLO CABO ALUMINIO OU COBRE | BARRAMENTO DUPLO CABO ALUMINIO OU COBRE | 31 |  | CA | 135 | [7 empty] | BARRAMENTO |  |  | Serviço |  |  | Verificar se ainda é utilizado este código, não está cadastrado no caderno de serviço | #N/A
549658 | 3000009675 | BARRA SIMPLES CABO DE COBRE OU ALUMÍNIO | BARRA SIMPLES CABO DE COBRE OU ALUMÍNIO | 31 |  | CA | 135 | [7 empty] | BARRAMENTO |  |  | Serviço |  |  | Verificar se ainda é utilizado este código, não está cadastrado no caderno de serviço | #N/A
549659 | 3000009676 | INTERLIG. SIMPLES ENTRE EQUIP. E BARRAM | INTERLIG. SIMPLES ENTRE EQUIP. E BARRAM | 31 |  | CA | 135 | [7 empty] | BARRAMENTO |  |  | Serviço |  |  | Verificar se ainda é utilizado este código, não está cadastrado no caderno de serviço | #N/A
549662 | 3000009679 | MONTAG COL ISOLADOR PEDESTAL 15 E 34,5KV | MONTAG COL ISOLADOR PEDESTAL 15 E 34,5KV | 31 |  | CA | 135 | [7 empty] | BARRAMENTO 15KV |  |  | Serviço |  |  | Verificar se ainda é utilizado este código, não está cadastrado no caderno de serviço | #N/A
549664 | 3000009681 | INSTAL CABO ISOLADO 12/20KV, ATÉ 1000MM² | INSTAL CABO ISOLADO 12/20KV, ATÉ 1000MM² | 31 |  | CA | 135 | [7 empty] | BARRAMENTO 15KV |  |  | Serviço |  |  | Verificar se ainda é utilizado este código, não está cadastrado no caderno de serviço | #N/A
549665 | 3000009682 | INSTALAÇÃO DE TERMINAÇÕES | INSTALAÇÃO DE TERMINAÇÕES | 31 |  | CA | 135 | [7 empty] | BARRAMENTO |  |  | Serviço |  |  | Verificar se ainda é utilizado este código, não está cadastrado no caderno de serviço | #N/A
549667 | 3000009684 | LANÇAMENTO DE CABO DE MALHA DE TERRA | LANÇAMENTO DE CABO DE MALHA DE TERRA | 31 |  | CA | 395 | [7 empty] | SISTEMA ATERRAM |  |  | Serviço |  |  | Verificar se ainda é utilizado este código, não está cadastrado no caderno de serviço | #N/A | SIM
549668 | 3000009685 | COMISSIONAMENTO DE SECCIONADORA | COMISSIONAMENTO DE SECCIONADORA | 31 |  | CA | 160 | A1: 01 |  | SECCIONADORA |  |  | Serviço |  |  | Verificar se ainda é utilizado este código, não está cadastrado no caderno de serviço | #N/A | SIM
549669 | 3000009686 | COMISSIONAMENTO DE REGULADOR DE TENSÃO | SERV REG TENSAO COMISSIONAMENTO | 31 |  | CA | 340 | [7 empty] | REGULADOR DE TENSÃO |  |  | Serviço |  |  | Verificar se ainda é utilizado este código, não está cadastrado no caderno de serviço | #N/A
549670 | 3000009687 | COMISSIONAMENTO DE CUBÍCULO BLINDADO | COMISSIONAMENTO DE CUBÍCULO BLINDADO | 31 |  | CA | 305 | [7 empty] | CUBÍCULO |  |  | Serviço |  |  | Verificar se ainda é utilizado este código, não está cadastrado no caderno de serviço | #N/A
549674 | 3000009689 | MONT UNIDADES CAPACITIVAS 100 A 200KVAR | MONT UNIDADES CAPACITIVAS 100 A 200KVAR | 31 |  | CA | 125 | [7 empty] | BANCO CAPACITOR |  |  | Serviço |  |  | Verificar se ainda é utilizado este código, não está cadastrado no caderno de serviço | #N/A | SIM
549675 | Não migrou | MONT UNIDADES CAPACITIVAS 300 A 500KVAR | #N/A | 31 |  | CA | 125 | [7 empty] | BANCO CAPACITOR |  |  | Serviço |  |  | Verificar se ainda é utilizado este código, não está cadastrado no caderno de serviço | #N/A
549676 | 3000009690 | INSTAL./RETIR.SEC/FUSÍVEL/CH TANDEM 15KV | INSTAL./RETIR.SEC/FUSÍVEL/CH TANDEM 15KV | 31 |  | CA | 160 | A1: 12 |  | SECC 15KV |  |  | Serviço |  |  | Verificar se ainda é utilizado este código, não está cadastrado no caderno de serviço | #N/A | SIM
549678 | 3000009692 | INSTAL. DE SECC TRIPOLAR 69 ATÉ 245 KV | INSTAL. DE SECC TRIPOLAR 69 ATÉ 245 KV | 31 |  | CA | 160 | A1: 01 |  | SECC TRIP 72 KV |  |  | Serviço |  |  | Verificar se ainda é utilizado este código, não está cadastrado no caderno de serviço | #N/A | SIM
549679 | 3000009693 | INSTAL. DE SECC. TRIPOLAR MENOR QUE 69KV | INSTAL. DE SECC. TRIPOLAR MENOR QUE 69KV | 31 |  | CA | 160 | A1: 01 |  | SECC TRIP 15KV |  |  | Serviço |  |  | Verificar se ainda é utilizado este código, não está cadastrado no caderno de serviço | #N/A | SIM
549680 | 3000009694 | MONT RETIFICADOR ESTÁTICO TRIFÁSICO | MONT RETIFICADOR ESTÁTICO TRIFÁSICO | 31 |  | CA | 375 | [7 empty] | RETIFICADOR |  |  | Serviço |  |  | Verificar se ainda é utilizado este código, não está cadastrado no caderno de serviço | #N/A
549681 | 3000009695 | MONT BANCO BATERIAS ESTACIONÁRIO 125 VCC | MONT BANCO BATERIAS ESTACIONÁRIO 125 VCC | 31 |  | CA | 375 | [7 empty] | BANCO DE BATERIAS |  |  | Serviço |  |  | Verificar se ainda é utilizado este código, não está cadastrado no caderno de serviço | #N/A
549682 | 3000009696 | MONTAGEM DE CUBÍCULOS BLINDADO | MONTAGEM DE CUBÍCULOS BLINDADO | 31 |  | CA | 305 | [7 empty] | CUBÍCULO |  |  | Serviço |  |  | Verificar se ainda é utilizado este código, não está cadastrado no caderno de serviço | #N/A
549686 | 3000009699 | DESATIV RETIFICADOR ESTÁTICO TRIFÁSICO | DESATIV RETIFICADOR ESTÁTICO TRIFÁSICO | 31 |  | CA | 375 | [7 empty] | RETIFICADOR |  |  | Serviço |  |  | Verificar se ainda é utilizado este código, não está cadastrado no caderno de serviço | #N/A
549688 | 3000009700 | INSTAL/RETIRADA DE DISJ. >= A 69KV | INSTAL/RETIRADA DE DISJ. >= A 69KV | 31 |  | CA | 210 | A1: 01 |  | DISJUNTOR 15KV |  |  | Serviço |  |  | Verificar se ainda é utilizado este código, não está cadastrado no caderno de serviço | #N/A | SIM
549689 | 3000009701 | INSTALAÇÃO OU RETIRADA CHAVES 15KV | INSTALAÇÃO OU RETIRADA CHAVES 15KV | 31 |  | CA | 160 | A1: 01 |  | CHAVES 15KV |  |  | Serviço |  |  | Verificar se ainda é utilizado este código, não está cadastrado no caderno de serviço | #N/A | SIM
549693 | Não migrou | MONTAGEM DE CABOS PÁRA-RAIOS | #N/A | 31 |  | CA | 395 | [7 empty] | PÁRA RAIO 72KV |  |  | Serviço |  |  | Verificar se ainda é utilizado este código, não está cadastrado no caderno de serviço | #N/A
549694 | 3000009704 | MONTAGEM DE PÁRA-RAIOS | MONTAGEM DE PÁRA-RAIOS | 31 |  | CA | 310 | [7 empty] | PÁRA RAIO 72KV |  |  | Serviço |  |  | Verificar se ainda é utilizado este código, não está cadastrado no caderno de serviço | #N/A
549701 | 3000009708 | MONTAGEM DE TC | MONTAGEM DE TC | 31 |  | CA | 575 | [7 empty] | TRAFO DE MEDIDA |  |  | Serviço |  |  | Verificar se ainda é utilizado este código, não está cadastrado no caderno de serviço | #N/A
549702 | 3000009709 | MONTAGEM DE TP | MONTAGEM DE TP | 31 |  | CA | 575 | [7 empty] | TRAFO DE MEDIDA |  |  | Serviço |  |  | Verificar se ainda é utilizado este código, não está cadastrado no caderno de serviço | #N/A
549705 | 3000009710 | MONT COLUNA ISOLADOR PEDESTAL 69/138KV | MONT COLUNA ISOLADOR PEDESTAL 69/138KV | 32 |  | CA | 135 | [7 empty] | ISOLADOR PEDESTAL 69KV |  |  | Serviço |  |  | Verificar se ainda é utilizado este código, não está cadastrado no caderno de serviço | #N/A
549706 | 3000009711 | MONTAGEM TRANSFORMADOR SERVIÇO AUXILIAR | MONTAGEM TRANSFORMADOR SERVIÇO AUXILIAR | 31 |  | CA | 580 | [7 empty] | TRANSFORMADOR DE SERVIÇOS AUXILIARES |  |  | Serviço |  |  | Verificar se ainda é utilizado este código, não está cadastrado no caderno de serviço | #N/A
549709 | 3000009712 | MONT/INST DE QUADRO DE SERVIÇO AUXILIAR | MONT/INST DE QUADRO DE SERVIÇO AUXILIAR | 31 |  | CA | 375 | [7 empty] | QUADRO DE SERVIÇO AUXILIAR |  |  | Serviço |  |  | Verificar se ainda é utilizado este código, não está cadastrado no caderno de serviço | #N/A
549710 | 3000009713 | INSTALAÇÃO DE POSTE DE CONCRETO | INSTALAÇÃO DE POSTE DE CONCRETO | 32 |  | CA | 255 | [7 empty] | RATEAR ENTRE POSTES |  |  | Serviço |  |  | Verificar se ainda é utilizado este código, não está cadastrado no caderno de serviço | #N/A | SIM
549711 | 3000009714 | INSTALAÇÃO DE VIGAS DE CONCRETO | INSTALAÇÃO DE VIGAS DE CONCRETO | 32 |  | CA | 265 | [7 empty] | RATEAR ENTRE VIGAS |  |  | Serviço |  |  | Verificar se ainda é utilizado este código, não está cadastrado no caderno de serviço | #N/A
549714 | 3000009716 | MONT/DESMON DE ESTRUTURA METÁLICA DE SE | MONT/DESMON DE ESTRUTURA METÁLICA DE SE | 32 |  | CA | 255 | [7 empty] | ESTRUTURA METÁLICA |  |  | Serviço |  |  | Verificar se ainda é utilizado este código, não está cadastrado no caderno de serviço | #N/A | SIM
549715 | Não migrou | LANCAMENTO CONDUTOR AT - TIPO 6 | #N/A | 32 |  | CA | 190 | [7 empty] | CONDUTOR |  |  | Serviço |  |  | Verificar se ainda é utilizado este código, não está cadastrado no caderno de serviço | #N/A
549716 | 3000009717 | LANÇAM.CABO PÁRA-RAIO C/ TENSAO CONTROL. | LANÇAM.CABO PÁRA-RAIO C/ TENSAO CONTROL. | 31 |  | CA | 395 | [7 empty] | PÁRA RAIO 72KV |  |  | Serviço |  |  | Verificar se ainda é utilizado este código, não está cadastrado no caderno de serviço | #N/A | SIM
549717 | 3000009718 | LANCAMENTO CONDUTOR AT - TIPO 1 | LANCAMENTO CONDUTOR AT - TIPO 1 | 32 |  | CA | 190 | [7 empty] | CONDUTOR |  |  | Serviço |  |  | Verificar se ainda é utilizado este código, não está cadastrado no caderno de serviço | #N/A
549718 | Não migrou | LANCAMENTO CONDUTOR AT - TIPO 2 | #N/A | 32 |  | CA | 190 | [7 empty] | CONDUTOR |  |  | Serviço |  |  | Verificar se ainda é utilizado este código, não está cadastrado no caderno de serviço | #N/A
549719 | Não migrou | LANÇAM.CABO PÁRA-RAIO S/ TENSAO CONTROL. | #N/A | 31 |  | CA | 395 | [7 empty] | PÁRA RAIO 72KV |  |  | Serviço |  |  | Verificar se ainda é utilizado este código, não está cadastrado no caderno de serviço | #N/A
549720 | Não migrou | LANCAMENTO CONDUTOR AT - TIPO 3 | #N/A | 32 |  | CA | 190 | [7 empty] | CONDUTOR |  |  | Serviço |  |  | Verificar se ainda é utilizado este código, não está cadastrado no caderno de serviço | #N/A
549721 | 3000009719 | LANCAMENTO CONDUTOR AT - TIPO 7 | LANCAMENTO CONDUTOR AT - TIPO 7 | 32 |  | CA | 190 | [7 empty] | CONDUTOR |  |  | Serviço |  |  | Verificar se ainda é utilizado este código, não está cadastrado no caderno de serviço | #N/A
549722 | Não migrou | LANCAMENTO CONDUTOR AT - TIPO 8 | #N/A | 32 |  | CA | 190 | [7 empty] | CONDUTOR |  |  | Serviço |  |  | Verificar se ainda é utilizado este código, não está cadastrado no caderno de serviço | #N/A
549723 | Não migrou | LANÇ.2 CABOS PÁRA-RAIO C/ TENSAO CONTROL | #N/A | 31 |  | CA | 395 | [7 empty] | PÁRA RAIO 72KV |  |  | Serviço |  |  | Verificar se ainda é utilizado este código, não está cadastrado no caderno de serviço | #N/A
549724 | Não migrou | LANCAMENTO CONDUTOR AT - TIPO 9 | #N/A | 32 |  | CA | 190 | [7 empty] | CONDUTOR |  |  | Serviço |  |  | Verificar se ainda é utilizado este código, não está cadastrado no caderno de serviço | #N/A
549725 | Não migrou | LANCAMENTO CONDUTOR AT - TIPO 10 | #N/A | 32 |  | CA | 190 | [7 empty] | CONDUTOR |  |  | Serviço |  |  | Verificar se ainda é utilizado este código, não está cadastrado no caderno de serviço | #N/A
549726 | 3000009720 | INST POR EST P/ ESTANQ C/PERFIL MET/CONC | INST POR EST P/ ESTANQ C/PERFIL MET/CONC | 31 |  | CA | 215 | [7 empty] | EDIFICAÇÃO - CASA DE FORÇA |  |  | Serviço |  |  | Verificar se ainda é utilizado este código, não está cadastrado no caderno de serviço | #N/A
549727 | Não migrou | CRAVAÇÃO, CORTE E SOLDA DE ESTACA I 10" | #N/A | 31 |  | CA | 215 | [7 empty] | EDIFICAÇÃO - CASA DE FORÇA |  |  | Serviço |  |  | Verificar se ainda é utilizado este código, não está cadastrado no caderno de serviço | #N/A
549728 | 3000009721 | CRAVAÇÃO CORTE E SOLDA DE ESTACA I 8" | CRAVAÇÃO CORTE E SOLDA DE ESTACA I 8 | 31 |  | CA | 215 | [7 empty] | EDIFICAÇÃO - CASA DE FORÇA |  |  | Serviço |  |  | Verificar se ainda é utilizado este código, não está cadastrado no caderno de serviço | #N/A
549730 | Não migrou | ESCAVAÇÃO TERCEIRA CATEGORIA | #N/A | 31 |  | CA | 215 | [7 empty] | EDIFICAÇÃO - CASA DE FORÇA |  |  | Serviço |  |  | Verificar se ainda é utilizado este código, não está cadastrado no caderno de serviço | #N/A
549731 | 3000009722 | ESCAVAÇÃO- FUNDAÇÃO EM TUBULÃO | ESCAVAÇÃO- FUNDAÇÃO EM TUBULÃO | 31 |  | CA | 215 | [7 empty] | EDIFICAÇÃO - CASA DE FORÇA |  |  | Serviço |  |  | Verificar se ainda é utilizado este código, não está cadastrado no caderno de serviço | #N/A
549732 | Não migrou | PERFURAÇÃO EM ROCHA | #N/A | 31 |  | CA | 215 | [7 empty] | EDIFICAÇÃO - CASA DE FORÇA |  |  | Serviço |  |  | Verificar se ainda é utilizado este código, não está cadastrado no caderno de serviço | #N/A
549733 | 3000009723 | CONCRETO E CONCRETAGEM ATÉ 17,5 MPA | CONCRETO E CONCRETAGEM ATÉ 17,5 MPA | 31 |  | CA | 215 | [7 empty] | EDIFICAÇÃO - CASA DE FORÇA |  |  | Serviço |  |  | Verificar se ainda é utilizado este código, não está cadastrado no caderno de serviço | #N/A
549734 | 3000009724 | REATERRO COM AREIA | REATERRO COM AREIA | 31 |  | CA | 215 | [7 empty] | EDIFICAÇÃO - CASA DE FORÇA |  |  | Serviço |  |  | Verificar se ainda é utilizado este código, não está cadastrado no caderno de serviço | #N/A
549735 | Não migrou | REATERRO COM BRITA | #N/A | 31 |  | CA | 215 | [7 empty] | EDIFICAÇÃO - CASA DE FORÇA |  |  | Serviço |  |  | Verificar se ainda é utilizado este código, não está cadastrado no caderno de serviço | #N/A
549736 | 3000009725 | FORNEC. ANÉIS DE CONCRETO | FORNEC. ANÉIS DE CONCRETO | 31 |  | CA | 215 | [7 empty] | EDIFICAÇÃO - CASA DE FORÇA |  |  | Serviço |  |  | Verificar se ainda é utilizado este código, não está cadastrado no caderno de serviço | #N/A
549737 | Não migrou | INJEÇÃO DE NATA DE CONCRETO | #N/A | 31 |  | CA | 215 | [7 empty] | EDIFICAÇÃO - CASA DE FORÇA |  |  | Serviço |  |  | Verificar se ainda é utilizado este código, não está cadastrado no caderno de serviço | #N/A
549738 | Não migrou | PROJETO DE FUNDAÇÃO | #N/A | 31 |  | CA | 215 | [7 empty] | EDIFICAÇÃO - CASA DE FORÇA |  |  | Serviço |  |  | Verificar se ainda é utilizado este código, não está cadastrado no caderno de serviço | #N/A
549739 | 3000009726 | REATERRO COM TERRA DE EMPRÉSTIMO | REATERRO COM TERRA DE EMPRÉSTIMO | 31 |  | CA | 215 | [7 empty] | EDIFICAÇÃO - CASA DE FORÇA |  |  | Serviço |  |  | Verificar se ainda é utilizado este código, não está cadastrado no caderno de serviço | #N/A
549741 | Não migrou | SONDAGEM TRADO | #N/A | 31 |  | CA | 215 | [7 empty] | EDIFICAÇÃO - CASA DE FORÇA |  |  | Serviço |  |  | Verificar se ainda é utilizado este código, não está cadastrado no caderno de serviço | #N/A
549745 | 3000009727 | LOCAÇÃO DE TORRE | LOCAÇÃO DE TORRE | 32 |  | CA | 255 | [7 empty] | TORRE |  |  | Serviço |  |  | Verificar se ainda é utilizado este código, não está cadastrado no caderno de serviço | #N/A | SIM
549748 | 3000009728 | FORN/INST.ARMAD. P/ FUNDAÇAO-CA50 | FORN/INST.ARMAD. P/ FUNDAÇAO-CA50 | 31 |  | CA | 215 | [7 empty] | EDIFICAÇÃO - CASA DE FORÇA |  |  | Serviço |  |  | Verificar se ainda é utilizado este código, não está cadastrado no caderno de serviço | #N/A
549750 | 3000009730 | FABRIC.TAMPA DE CONCRETO | FABRIC.TAMPA DE CONCRETO | 31 |  | CA | 180 | [7 empty] | ELETRODUTO |  |  | Serviço |  |  | Verificar se ainda é utilizado este código, não está cadastrado no caderno de serviço | #N/A
549751 | 3000009731 | FORN/INST.ABRIGO EXTINTOR INCÊNDIO | FORN/INST.ABRIGO EXTINTOR INCÊNDIO | 31 |  | CA | 480 | [7 empty] | SISTEMA DE PROTEÇÃO CONTRA INCÊNDIO |  |  | Serviço |  |  | Verificar se ainda é utilizado este código, não está cadastrado no caderno de serviço | #N/A
549753 | Não migrou | FORN/INST.EXTINTOR 20KG, PÓ QUÍMICO | #N/A | 31 |  | CA | 480 | [7 empty] | SISTEMA DE PROTEÇÃO CONTRA INCÊNDIO |  |  | Serviço |  |  | Verificar se ainda é utilizado este código, não está cadastrado no caderno de serviço | #N/A
549754 | 3000009733 | FORN/INST.EXTINTOR 50KG, CO2 | FORN/INST.EXTINTOR 50KG, CO2 | 31 |  | CA | 480 | [7 empty] | SISTEMA DE PROTEÇÃO CONTRA INCÊNDIO |  |  | Serviço |  |  | Verificar se ainda é utilizado este código, não está cadastrado no caderno de serviço | #N/A
549755 | Não migrou | FORN/INST.EXTIN. PÓ QUÍM. 50KG ESM-23 | #N/A | 31 |  | CA | 480 | [7 empty] | SISTEMA DE PROTEÇÃO CONTRA INCÊNDIO |  |  | Serviço |  |  | Verificar se ainda é utilizado este código, não está cadastrado no caderno de serviço | #N/A
549757 | 3000009735 | CRAVAMENTO DE HASTE DE ATERRAMENTO | CRAVAMENTO DE HASTE DE ATERRAMENTO | 31 |  | CA | 395 | [7 empty] | SISTEMA ATERRAM |  |  | Serviço |  |  | Verificar se ainda é utilizado este código, não está cadastrado no caderno de serviço | #N/A | SIM
554409 | 3000009803 | LM_Substituir Condutor de Mt Nu | LM_Substituir Condutor de Mt Nu | 32 |  | CA | 190 | [7 empty] | CONDUTOR |  |  | Serviço |  |  | Verificar se ainda é utilizado este código, não está cadastrado no caderno de serviço | #N/A
554413 | 3000009806 | LM_Instalar Condutor De Mt | LM_Instalar Condutor De Mt | 32 |  | CA | 190 | [7 empty] | CONDUTOR |  |  | Serviço |  |  | Verificar se ainda é utilizado este código, não está cadastrado no caderno de serviço | #N/A
554418 | 3000009809 | LM_Inst condutor compact c/ espaçador | LM_Inst condutor compact c/ espaçador | 32 |  | CA | 190 | [7 empty] | CONDUTOR |  |  | Serviço |  |  | Verificar se ainda é utilizado este código, não está cadastrado no caderno de serviço | #N/A
554421 | 3000009812 | LM_Instalar Cabo Pré-Reunido Mt | LM_Instalar Cabo Pré-Reunido Mt | 32 |  | CA | 190 | [7 empty] | CONDUTOR |  |  | Serviço |  |  | Verificar se ainda é utilizado este código, não está cadastrado no caderno de serviço | #N/A
554422 | 3000009813 | LM_Inst cabo isolado monof 750 a 15kV | LM_Inst cabo isolado monof 750 a 15kV | 32 |  | CA | 190 | [7 empty] | CONDUTOR |  |  | Serviço |  |  | Verificar se ainda é utilizado este código, não está cadastrado no caderno de serviço | #N/A
554455 | 3000009837 | LM_Inst Regulador De Tensão Em Poste | LM_Inst Regulador De Tensão Em Poste | 31 |  | CA | 340 | [7 empty] | REGULADOR DE TENSÃO |  |  | Serviço |  |  | Verificar se ainda é utilizado este código, não está cadastrado no caderno de serviço | #N/A
554497 | 3000009857 | LM_Inst est MT alinham ou pass Tipo 1 | LM_Inst est MT alinham ou pass Tipo 1 | 32 |  | CA | 255 | [7 empty] | RATEAR ENTRE POSTES |  |  | Serviço |  |  | Verificar se ainda é utilizado este código, não está cadastrado no caderno de serviço | #N/A | SIM
554498 | 3000009858 | LM_Inst est MT (peq âng) Tipo 2 | LM_Inst est MT (peq âng) Tipo 2 | 32 |  | CA | 255 | [7 empty] | RATEAR ENTRE POSTES |  |  | Serviço |  |  | Verificar se ainda é utilizado este código, não está cadastrado no caderno de serviço | #N/A | SIM
554504 | 3000009861 | LM_Inst est MT encabeçamento Tipo 4 | LM_Inst est MT encabeçamento Tipo 4 | 32 |  | CA | 255 | [7 empty] | RATEAR ENTRE POSTES |  |  | Serviço |  |  | Verificar se ainda é utilizado este código, não está cadastrado no caderno de serviço | #N/A | SIM
554506 | 3000009863 | LM_Inst est MT ancorag / deriv Tipo 3 | LM_Inst est MT ancorag / deriv Tipo 3 | 32 |  | CA | 255 | [7 empty] | RATEAR ENTRE POSTES |  |  | Serviço |  |  | Verificar se ainda é utilizado este código, não está cadastrado no caderno de serviço | #N/A | SIM
554513 | 3000009869 | LM_Inst Est Rede Compacta Ce2 | LM_Inst Est Rede Compacta Ce2 | 32 |  | CA | 255 | [7 empty] | RATEAR ENTRE POSTES |  |  | Serviço |  |  | Verificar se ainda é utilizado este código, não está cadastrado no caderno de serviço | #N/A | SIM
554515 | 3000009871 | LM_Inst Est Rd Compacta Ce4 - 2 encab | LM_Inst Est Rd Compacta Ce4 - 2 encab | 32 |  | CA | 255 | [7 empty] | RATEAR ENTRE POSTES |  |  | Serviço |  |  | Verificar se ainda é utilizado este código, não está cadastrado no caderno de serviço | #N/A | SIM
554516 | 3000009872 | LM_Inst Est Rede Compacta Ce-Tr | LM_Inst Est Rede Compacta Ce-Tr | 32 |  | CA | 255 | [7 empty] | RATEAR ENTRE POSTES |  |  | Serviço |  |  | Verificar se ainda é utilizado este código, não está cadastrado no caderno de serviço | #N/A | SIM
554517 | 3000009873 | LM_Inst Est Rd Compacta Ce3 - 1 encab | LM_Inst Est Rd Compacta Ce3 - 1 encab | 32 |  | CA | 255 | [7 empty] | RATEAR ENTRE POSTES |  |  | Serviço |  |  | Verificar se ainda é utilizado este código, não está cadastrado no caderno de serviço | #N/A | SIM
554520 | 3000009876 | LM_Inst est Rede Compacta Tipo Ce1 | LM_Inst est Rede Compacta Tipo Ce1 | 32 |  | CA | 255 | [7 empty] | RATEAR ENTRE POSTES |  |  | Serviço |  |  | Verificar se ainda é utilizado este código, não está cadastrado no caderno de serviço | #N/A | SIM
554527 | 3000009882 | LM_Inst Est Rede Compacta Tipo Ce1A | LM_Inst Est Rede Compacta Tipo Ce1A | 32 |  | CA | 255 | [7 empty] | RATEAR ENTRE POSTES |  |  | Serviço |  |  | Verificar se ainda é utilizado este código, não está cadastrado no caderno de serviço | #N/A | SIM
554528 | 3000009883 | LM_Inst Est Rede Compacta Ce2-3 | LM_Inst Est Rede Compacta Ce2-3 | 32 |  | CA | 255 | [7 empty] | RATEAR ENTRE POSTES |  |  | Serviço |  |  | Verificar se ainda é utilizado este código, não está cadastrado no caderno de serviço | #N/A | SIM
554529 | 3000009884 | LM_Inst Est Rede Compacta Ce3-Tr | LM_Inst Est Rede Compacta Ce3-Tr | 32 |  | CA | 255 | [7 empty] | RATEAR ENTRE POSTES |  |  | Serviço |  |  | Verificar se ainda é utilizado este código, não está cadastrado no caderno de serviço | #N/A | SIM
554531 | 3000009886 | LM_Inst Est Rede Compacta Ce4-Fa | LM_Inst Est Rede Compacta Ce4-Fa | 32 |  | CA | 255 | [7 empty] | RATEAR ENTRE POSTES |  |  | Serviço |  |  | Verificar se ainda é utilizado este código, não está cadastrado no caderno de serviço | #N/A | SIM
554532 | 3000009887 | LM_Instalar Estrutura Tipo Le | LM_Instalar Estrutura Tipo Le | 32 |  | CA | 255 | [7 empty] | RATEAR ENTRE POSTES |  |  | Serviço |  |  | Verificar se ainda é utilizado este código, não está cadastrado no caderno de serviço | #N/A | SIM
554542 | 3000009897 | LM_Inst Est Rede Compacta I-Ce3 | LM_Inst Est Rede Compacta I-Ce3 | 32 |  | CA | 255 | [7 empty] | RATEAR ENTRE POSTES |  |  | Serviço |  |  | Verificar se ainda é utilizado este código, não está cadastrado no caderno de serviço | #N/A | SIM
554546 | 3000009901 | LM_Inst Est Rede Compacta Ce2-Pr | LM_Inst Est Rede Compacta Ce2-Pr | 32 |  | CA | 255 | [7 empty] | RATEAR ENTRE POSTES |  |  | Serviço |  |  | Verificar se ainda é utilizado este código, não está cadastrado no caderno de serviço | #N/A | SIM
554550 | 3000009905 | LM_Inst Est Rede Compacta Ce4-Fu | LM_Inst Est Rede Compacta Ce4-Fu | 32 |  | CA | 255 | [7 empty] | RATEAR ENTRE POSTES |  |  | Serviço |  |  | Verificar se ainda é utilizado este código, não está cadastrado no caderno de serviço | #N/A | SIM
554567 | 3000009921 | LM_Transformar Estrutura N3 Em N3Ce | LM_Transformar Estrutura N3 Em N3Ce | 32 |  | CA | 255 | [7 empty] | RATEAR ENTRE POSTES |  |  | Serviço |  |  | Verificar se ainda é utilizado este código, não está cadastrado no caderno de serviço | #N/A | SIM
554583 | 3000009929 | LM_Instalar Estrutura Tipo U1 | LM_Instalar Estrutura Tipo U1 | 32 |  | CA | 255 | [7 empty] | RATEAR ENTRE POSTES |  |  | Serviço |  |  | Verificar se ainda é utilizado este código, não está cadastrado no caderno de serviço | #N/A | SIM
554586 | 3000009932 | LM_Instalar Estrutura Tipo U2 | LM_Instalar Estrutura Tipo U2 | 32 |  | CA | 255 | [7 empty] | RATEAR ENTRE POSTES |  |  | Serviço |  |  | Verificar se ainda é utilizado este código, não está cadastrado no caderno de serviço | #N/A | SIM
554589 | 3000009935 | LM_Instalar Estrutura Tipo U3 | LM_Instalar Estrutura Tipo U3 | 32 |  | CA | 255 | [7 empty] | RATEAR ENTRE POSTES |  |  | Serviço |  |  | Verificar se ainda é utilizado este código, não está cadastrado no caderno de serviço | #N/A | SIM
554592 | 3000009938 | LM_Instalar Estrutura Tipo U4 | LM_Instalar Estrutura Tipo U4 | 32 |  | CA | 255 | [7 empty] | RATEAR ENTRE POSTES |  |  | Serviço |  |  | Verificar se ainda é utilizado este código, não está cadastrado no caderno de serviço | #N/A | SIM
554595 | 3000009941 | LM_Substituir Estrutura Para Rede Com | LM_Substituir Estrutura Para Rede Com | 32 |  | CA | 255 | [7 empty] | RATEAR ENTRE POSTES |  |  | Serviço |  |  | Verificar se ainda é utilizado este código, não está cadastrado no caderno de serviço | #N/A | SIM
554611 | 3000009947 | LM_Arrasto de Poste | LM_Arrasto de Poste | 32 |  | CA | 255 | [7 empty] | RATEAR ENTRE POSTES |  |  | Serviço |  |  | Verificar se ainda é utilizado este código, não está cadastrado no caderno de serviço | #N/A | SIM
554652 | 3000009956 | LM_Inst lumin aberta com braço | LM_Inst lumin aberta com braço | 32 |  | CA | 255 | [7 empty] | RATEAR ENTRE POSTES |  |  | Serviço |  |  | Verificar se ainda é utilizado este código, não está cadastrado no caderno de serviço | #N/A | SIM
554653 | 3000009957 | LM_Subst Luminária Aberta Com Braço | LM_Subst Luminária Aberta Com Braço | 32 |  | CA | 255 | [7 empty] | RATEAR ENTRE POSTES |  |  | Serviço |  |  | Verificar se ainda é utilizado este código, não está cadastrado no caderno de serviço | #N/A | SIM
554655 | 3000009959 | LM_Inst Relé Foto-Elétrico Ou Reator | LM_Inst Relé Foto-Elétrico Ou Reator | 32 |  | CA | 255 | [7 empty] | RATEAR ENTRE POSTES |  |  | Serviço |  |  | Verificar se ainda é utilizado este código, não está cadastrado no caderno de serviço | #N/A | SIM
554662 | 3000009963 | LM_Inst lumin fechada com braço | LM_Inst lumin fechada com braço | 32 |  | CA | 255 | [7 empty] | RATEAR ENTRE POSTES |  |  | Serviço |  |  | Verificar se ainda é utilizado este código, não está cadastrado no caderno de serviço | #N/A | SIM
554664 | 3000009965 | LM_Subst Luminária Fechada Com Braço | LM_Subst Luminária Fechada Com Braço | 32 |  | CA | 255 | [7 empty] | RATEAR ENTRE POSTES |  |  | Serviço |  |  | Verificar se ainda é utilizado este código, não está cadastrado no caderno de serviço | #N/A | SIM
554694 | 3000009989 | LM_Instalação de cabo de média e baix | LM_Instalação de cabo de média e baix | 32 |  | CA | 190 | [7 empty] | CONDUTOR |  |  | Serviço |  |  | Verificar se ainda é utilizado este código, não está cadastrado no caderno de serviço | #N/A
554714 | 3000009994 | LM_ Obra civil para 02 dutos - Piso s | LM_ Obra civil para 02 dutos - Piso s | 31 |  | CA | 180 | [7 empty] | ELETRODUTO |  |  | Serviço |  |  | Verificar se ainda é utilizado este código, não está cadastrado no caderno de serviço | #N/A
554716 | 3000009996 | LM_ Obra civil para 02 dutos - Em via | LM_ Obra civil para 02 dutos - Em via | 31 |  | CA | 180 | [7 empty] | ELETRODUTO |  |  | Serviço |  |  | Verificar se ainda é utilizado este código, não está cadastrado no caderno de serviço | #N/A
554719 | 3000009999 | LM_ Obra civil para cada 02 dutos adi | LM_ Obra civil para cada 02 dutos adi | 31 |  | CA | 180 | [7 empty] | ELETRODUTO |  |  | Serviço |  |  | Verificar se ainda é utilizado este código, não está cadastrado no caderno de serviço | #N/A
554820 | 3000010053 | LM_Inst ou ret de TC de janela | LM_Inst ou ret de TC de janela | 31 |  | CA | 575 | [7 empty] | TRAFO DE MEDIDA |  |  | Serviço |  |  | Verificar se ainda é utilizado este código, não está cadastrado no caderno de serviço | #N/A
554829 | 3000010058 | LM_Subst de armação secundária. | LM_Subst de armação secundária. | 32 |  | CA | 255 | [7 empty] | RATEAR ENTRE POSTES |  |  | Serviço |  |  | Verificar se ainda é utilizado este código, não está cadastrado no caderno de serviço | #N/A | SIM
554834 | 3000010063 | LM_Instalar Isolador de pino | LM_Instalar Isolador de pino | 32 |  | CA | 190 | [7 empty] | ISOLADOR |  |  | Serviço |  |  | Verificar se ainda é utilizado este código, não está cadastrado no caderno de serviço | #N/A
554836 | 3000010065 | LM_Instalar Isolador de disco | LM_Instalar Isolador de disco | 32 |  | CA | 190 | [7 empty] | ISOLADOR |  |  | Serviço |  |  | Verificar se ainda é utilizado este código, não está cadastrado no caderno de serviço | #N/A
554837 | 3000010066 | LM_Inst isolador e pino-blindagem rd | LM_Inst isolador e pino-blindagem rd | 32 |  | CA | 190 | [7 empty] | ISOLADOR |  |  | Serviço |  |  | Verificar se ainda é utilizado este código, não está cadastrado no caderno de serviço | #N/A
554839 | 3000010068 | LM_Instalação de Poste Tipo 1 (< 13m) | LM_Instalação de Poste Tipo 1 (< 13m) | 32 |  | CA | 255 | [7 empty] | RATEAR ENTRE POSTES |  |  | Serviço |  |  | Verificar se ainda é utilizado este código, não está cadastrado no caderno de serviço | #N/A | SIM
554840 | 3000010069 | LM_Subst Poste - Tipo 1 (<13 m) | LM_Subst Poste - Tipo 1 (<13 m) | 32 |  | CA | 255 | [7 empty] | RATEAR ENTRE POSTES |  |  | Serviço |  |  | Verificar se ainda é utilizado este código, não está cadastrado no caderno de serviço | #N/A | SIM
554842 | 3000010071 | LM_Instalacao poste Tipo 2 (>= 13m) | LM_Instalacao poste Tipo 2 (>= 13m) | 32 |  | CA | 255 | [7 empty] | RATEAR ENTRE POSTES |  |  | Serviço |  |  | Verificar se ainda é utilizado este código, não está cadastrado no caderno de serviço | #N/A | SIM
554846 | 3000010075 | LM_Instalacao de estai sem escavacao | LM_Instalacao de estai sem escavacao | 32 |  | CA | 255 | [7 empty] | RATEAR ENTRE POSTES |  |  | Serviço |  |  | Verificar se ainda é utilizado este código, não está cadastrado no caderno de serviço | #N/A | SIM
554848 | 3000010077 | LM_Inst estai âncora ou contra-poste | LM_Inst estai âncora ou contra-poste | 32 |  | CA | 255 | [7 empty] | RATEAR ENTRE POSTES |  |  | Serviço |  |  | Verificar se ainda é utilizado este código, não está cadastrado no caderno de serviço | #N/A | SIM
554849 | 3000010078 | LM_Concretagem de base de poste | LM_Concretagem de base de poste | 32 |  | CA | 255 | [7 empty] | RATEAR ENTRE POSTES |  |  | Serviço |  |  | Verificar se ainda é utilizado este código, não está cadastrado no caderno de serviço | #N/A | SIM
554850 | 3000010079 | LM_Escavação em rocha | LM_Escavação em rocha | 32 |  | CA | 255 | [7 empty] | RATEAR ENTRE POSTES |  |  | Serviço |  |  | Verificar se ainda é utilizado este código, não está cadastrado no caderno de serviço | #N/A | SIM
554852 | 3000010081 | LM_Refazer Passeio / Calçada | LM_Refazer Passeio / Calçada | 32 |  | CA | 255 | [7 empty] | RATEAR ENTRE POSTES |  |  | Serviço |  |  | Verificar se ainda é utilizado este código, não está cadastrado no caderno de serviço | #N/A | SIM
554853 | 3000010082 | LM_Aprumar Poste Ou Girar Poste | LM_Aprumar Poste Ou Girar Poste | 32 |  | CA | 255 | [7 empty] | RATEAR ENTRE POSTES |  |  | Serviço |  |  | Verificar se ainda é utilizado este código, não está cadastrado no caderno de serviço | #N/A | SIM
554855 | 3000010084 | LM_Inst poste padrão de concreto 7 mt | LM_Inst poste padrão de concreto 7 mt | 32 |  | CA | 255 | [7 empty] | RATEAR ENTRE POSTES |  |  | Serviço |  |  | Verificar se ainda é utilizado este código, não está cadastrado no caderno de serviço | #N/A | SIM
554857 | 3000010086 | LM_Instalação poste padrão de aço 5mt | LM_Instalação poste padrão de aço 5mt | 32 |  | CA | 255 | [7 empty] | RATEAR ENTRE POSTES |  |  | Serviço |  |  | Verificar se ainda é utilizado este código, não está cadastrado no caderno de serviço | #N/A | SIM
554858 | 3000010087 | LM_Retension / retirada de estai | LM_Retension / retirada de estai | 32 |  | CA | 255 | [7 empty] | RATEAR ENTRE POSTES |  |  | Serviço |  |  | Verificar se ainda é utilizado este código, não está cadastrado no caderno de serviço | #N/A | SIM
554859 | 3000010088 | LM_Instalação poste padrão de aço 7mt | LM_Instalação poste padrão de aço 7mt | 32 |  | CA | 255 | [7 empty] | RATEAR ENTRE POSTES |  |  | Serviço |  |  | Verificar se ainda é utilizado este código, não está cadastrado no caderno de serviço | #N/A | SIM
554867 | 3000010096 | LM_Limpeza De Base De Poste | LM_Limpeza De Base De Poste | 32 |  | CA | 255 | [7 empty] | RATEAR ENTRE POSTES |  |  | Serviço |  |  | Verificar se ainda é utilizado este código, não está cadastrado no caderno de serviço | #N/A | SIM
554868 | 3000010097 | LM_Nivelar Cruzetas | LM_Nivelar Cruzetas | 32 |  | CA | 255 | [7 empty] | RATEAR ENTRE POSTES |  |  | Serviço |  |  | Verificar se ainda é utilizado este código, não está cadastrado no caderno de serviço | #N/A | SIM
554871 | 3000010100 | LM_Inst eletroduto 100mm - 3 ou 6m | LM_Inst eletroduto 100mm - 3 ou 6m | 31 |  | CA | 180 | [7 empty] | ELETRODUTO |  |  | Serviço |  |  | Verificar se ainda é utilizado este código, não está cadastrado no caderno de serviço | #N/A
554880 | 3000010107 | LM_Corte De Poste De Aço Ou Concreto | LM_Corte De Poste De Aço Ou Concreto | 32 |  | CA | 255 | [7 empty] | RATEAR ENTRE POSTES |  |  | Serviço |  |  | Verificar se ainda é utilizado este código, não está cadastrado no caderno de serviço | #N/A | SIM
554885 | 3000010112 | LM_Cava para poste - Abertura/Reabert | LM_Cava para poste - Abertura/Reabert | 32 |  | CA | 255 | [7 empty] | RATEAR ENTRE POSTES |  |  | Serviço |  |  | Verificar se ainda é utilizado este código, não está cadastrado no caderno de serviço | #N/A | SIM
554889 | 3000010116 | LM_Realização de emenda reta em cabo | LM_Realização de emenda reta em cabo | 32 |  | CA | 190 | [7 empty] | CONDUTOR |  |  | Serviço |  |  | Verificar se ainda é utilizado este código, não está cadastrado no caderno de serviço | #N/A
554892 | 3000010119 | LM_Instalação de terminal em cabo iso | LM_Instalação de terminal em cabo iso | 32 |  | CA | 190 | [7 empty] | CONDUTOR |  |  | Serviço |  |  | Verificar se ainda é utilizado este código, não está cadastrado no caderno de serviço | #N/A
554947 | 3000010163 | OBRA SE;INST.TRAFO POTENCIAL 72,5 E 15KV | OBRA SE;INST.TRAFO POTENCIAL 72,5 E 15K | 31 |  | CA | 575 | [7 empty] | TRAFO DE MEDIDA - TP |  |  | Serviço | 1 | 1 | OK | SDU
554948 | 3000010164 | OBRA SE;INST.TRAFO CORRENTE 72,5 E 15KV | OBRA SE;INST.TRAFO CORRENTE 72,5 E 15KV | 31 |  | CA | 575 | [7 empty] | TRAFO DE MEDIDA - TC |  |  | Serviço | 1 | 1 | OK | SDU
554956 | 3000010166 | OBRA SE;INST DE CADEIA DE ISOLADORES | OBRA SE;INST DE CADEIA DE ISOLADORES | 31 |  | CA | 135 | [7 empty] | BARRAMENTO 15KV |  |  | Serviço | 1 | 1 | OK | LAU
554957 | 3000010167 | OBRA SE;INST DE ELETRODUTOS VERTICAIS | OBRA SE;INST DE ELETRODUTOS VERTICAIS | 31 |  | CA | 180 | [7 empty] | ELETRODUTOS |  |  | Serviço | 1 | 1 | OK | SDU
554960 | 3000010169 | OBRA SE;INTERLIG DISJUNTOR 72,5KV | OBRA SE;INTERLIG DISJUNTOR 72,5KV | 31 |  | CA | 210 | A1: 01 |  | DISJUNTOR 72KV |  |  | Serviço | 1 | 1 | OK | SDU | SIM
554962 | 3000010171 | OBRA SE;INTERLIG QC/QP DJ 72,5KV;QSA 1P | OBRA SE;INTERLIG QC/QP DJ 72,5KV;QSA 1P | 31 |  | CA | 305 | [7 empty] | DISJUNTOR 72KV |  |  | Serviço | 1 | 1 | OK | SDU
554989 | Não migrou | LTU/LTR;FUND ESPEC;MANILHA C/ENCH AREIA | #N/A | 32 |  | CA | 255 | [7 empty] | SISTEMA ATERRAM |  |  | Serviço | 1 | 1 | OK | LAU
554996 | 3000010173 | OBRA SE;INST. DE SUPORTE JABAQUARA | OBRA SE;INST. DE SUPORTE JABAQUARA | 31 |  | CA | 265 | [7 empty] | ESTRUTURA BARR/EQUIP |  |  | Serviço | 1 | 1 | OK | LAU
554997 | 3000010174 | OBRA SE;INST. DE SUPORTE CAPITEL | OBRA SE;INST. DE SUPORTE CAPITEL | 31 |  | CA | 265 | [7 empty] | SUPORTE CAPITEL |  |  | Serviço | 1 | 1 | OK | LAU
555000 | Não migrou | OBRA SE;DESATIV. DE SUPORTE CAPITEL | #N/A | 31 |  | CA | 265 | [7 empty] | SUPORTE CAPITEL |  |  | Serviço | 0 | 0 | ODD | SDU
555001 | Não migrou | OBRA SE;INST. DE CRUZETAS | #N/A | 32 |  | CA | 255 | [7 empty] | RATEAR ENTRE POSTES |  |  | Serviço | 1 | 1 | OK | LAU
555012 | 3000010177 | OBRA SE;LANC. CONDUTOR ISOL ATÉ 1000V | OBRA SE;LANC. CONDUTOR ISOL ATÉ 1000V | 32 |  | CA | 190 | [7 empty] | BARRAMENTO 15KV |  |  | Serviço | 1 | 1 | OK | SDU
555014 | 3000010179 | OBRA SE;INST. PARA-RAIO DISTR 15KV | OBRA SE;INST. PARA-RAIO DISTR 15KV | 31 |  | CA | 135 | [7 empty] | BARRAMENTO 15KV |  |  | Serviço | 1 | 1 | OK | SDU
555020 | 3000010180 | OBRA SE;INST. RELIGADOR 15 KV | OBRA SE;INST. RELIGADOR 15 KV | 31 |  | CA | 345 | [7 empty] | RELIGADOR |  |  | Serviço | 1 | 1 | OK | SDU | SIM
555038 | 3000010185 | OBRA SE;INST. QUADRO COMANDO/PROT;1 PAIN | OBRA SE;INST. QUADRO COMANDO/PROT;1 PAI | 31 |  | CA | 305 | [7 empty] | QUADRO |  |  | Serviço | 1 | 1 | OK | SDU
555041 | Não migrou | OBRA SE;RETIR QUAD COM/PROT;1 PAIN | #N/A | 31 |  | CA | 305 | [7 empty] | PAINEL |  |  | Serviço | 0 | 0 | ODD | SDU
555049 | 3000010187 | OBRA SE;INST ISOL PED PORC/MAC 72,5/15KV | OBRA SE;INST ISOL PED PORC/MAC 72,5/15K | 31 |  | CA | 135 | [7 empty] | ISOLADOR PEDESTAL 72KV |  |  | Serviço | 1 | 1 | OK | SDU
555054 | 3000010189 | OBRA SE;INTERLIG DISJUNTOR 15KV | OBRA SE;INTERLIG DISJUNTOR 15KV | 31 |  | CA | 210 | A1: 02 |  | DISJUNTOR 15KV |  |  | Serviço | 1 | 1 | OK | SDU | SIM
555055 | Não migrou | OBRA SE;INTERLIG RELIGADOR | #N/A | 31 |  | CA | 345 | [7 empty] | RELIGADOR 15KV |  |  | Serviço | 1 | 1 | OK | SDU
555056 | 3000010190 | OBRA SE;INTERLIG BANCO DE CAPACIT | OBRA SE;INTERLIG BANCO DE CAPACIT | 31 |  | CA | 125 | [7 empty] | BANCO CAPACITOR |  |  | Serviço | 1 | 1 | OK | SDU | SIM
555057 | 3000010191 | OBRA SE;INTERLIG TRAFO POTÊNCIA | OBRA SE;INTERLIG TRAFO POTÊNCIA | 31 |  | CA | 570 | [7 empty] | TRAFO DE FORÇA |  |  | Serviço | 1 | 1 | OK | SDU
555067 | Não migrou | INST. DE AR CONDICIONADO | #N/A | 31 |  | CA | 455 | [7 empty] | AR CONDICIONADO |  |  | Serviço | 1 | 1 | OK | SDU
555069 | Não migrou | INST. DE EXTINTOR TIPO PORTÁTIL | #N/A | 31 |  | CA | 230 | [7 empty] | EQUIPAMENTO GERAL |  |  | Serviço | 1 | 1 | OK | SDU
555070 | 3000010193 | INST. DE EXTINTOR TIPO CARRETA | INST. DE EXTINTOR TIPO CARRETA | 31 |  | CA | 230 | [7 empty] | EQUIPAMENTO GERAL |  |  | Serviço | 1 | 1 | OK | SDU
555071 | Não migrou | INST. DE MESA ILHA 1,50X1,50M | #N/A | 31 |  | CA | 230 | [7 empty] | EQUIPAMENTO GERAL |  |  | Serviço | 1 | 1 | OK | ANE
555072 | Não migrou | INST. DE CADEIRA TIPO ESCRITÓRIO | #N/A | 31 |  | CA | 230 | [7 empty] | EQUIPAMENTO GERAL |  |  | Serviço | 1 | 1 | OK | ANE
555073 | Não migrou | INST. DE ARMÁRIO DE 1.00X0,50X1,10M CINZ | #N/A | 31 |  | CA | 230 | [7 empty] | EQUIPAMENTO GERAL |  |  | Serviço | 1 | 1 | OK | ANE
555074 | Não migrou | INST. DE ESCADA SINGELA | #N/A | 31 |  | CA | 230 | [7 empty] | EQUIPAMENTO GERAL |  |  | Serviço | 1 | 1 | OK | SDU
555088 | 3000010194 | OBRA SE;FINC POSTE ATE 14M;QQ SOLO EX RO | OBRA SE;FINC POSTE ATE 14M;QQ SOLO EX R | 32 |  | CA | 255 | [7 empty] | RATEAR ENTRE POSTES |  |  | Serviço | 1 | 1 | OK | SDU | SIM
555090 | Não migrou | OBRA SE;FINC POSTE ATE 14M;SOLO ROCHOSO | #N/A | 32 |  | CA | 255 | [7 empty] | RATEAR ENTRE POSTES |  |  | Serviço | 1 | 1 | OK | LAU
555091 | 3000010195 | OBRA SE;INST DE ANÉIS | OBRA SE;INST DE ANÉIs | 31 |  | CA | 265 | [7 empty] | RATEAR ENTRE POSTES |  |  | Serviço | 1 | 1 | OK | SDU
555092 | 3000010196 | OBRA SE;INST DE VIGAS | OBRA SE;INST DE VIGAS | 31 |  | CA | 265 | [7 empty] | RATEAR ENTRE VIGAS |  |  | Serviço | 1 | 1 | OK | LAU
555093 | 3000010197 | OBRA SE;LANÇ/NIVEL CABO CU;CA;CAL;TERMOR | OBRA SE;LANÇ/NIVEL CABO CU;CA;CAL;TERMO | 31 |  | CA | 135 | [7 empty] | CONDUTOR |  |  | Serviço | 1 | 1 | OK | SDU
555094 | 3000010198 | OBRA SE;LANÇ/NIVEL DE CONDUTOR RÍGIDO | OBRA SE;LANÇ/NIVEL DE CONDUTOR RÍGIDO | 31 |  | CA | 135 | [7 empty] | BARRAMENTO RÍGIDO 69KV |  |  | Serviço | 1 | 1 | OK | SDU
555097 | 3000010200 | OBRA SE;LANÇ CABO POTÊNCIA ISOLADO 15KV | OBRA SE;LANÇ CABO POTÊNCIA ISOLADO 15KV | 31 |  | CA | 135 | [7 empty] | BARRAMENTO FLEXÍVEL 15KV |  |  | Serviço | 1 | 1 | OK | SDU
555098 | Não migrou | OBRA SE;INST. TRAFO POTÊNCIA ATE 7,5MVA | #N/A | 31 |  | CA | 570 | [7 empty] | TRAFO DE FORÇA |  |  | Serviço | 1 | 1 | OK | SDU
555099 | 3000010201 | OBRA SE;INST TRAFO POTÊNCIA 10MVA-33MVA | OBRA SE;INST TRAFO POTÊNCIA 10MVA-33MVA | 31 |  | CA | 570 | [7 empty] | TRAFO DE FORÇA |  |  | Serviço | 1 | 1 | OK | SDU
555100 | Não migrou | OBRA SE;INST TRAFO SERVIÇOS AUXILIARES | #N/A | 31 |  | CA | 580 | [7 empty] | PÁRA RAIO |  |  | Serviço | 1 | 1 | OK | SDU
555101 | 3000010202 | OBRA SE;INST PARA-RAIO ESTAÇÃO 72,5KV | OBRA SE;INST PARA-RAIO ESTAÇÃO 72,5KV | 31 |  | CA | 310 | [7 empty] | PÁRA RAIO |  |  | Serviço | 1 | 1 | OK | LAU
555102 | 3000010203 | OBRA SE;INST PARA-RAIO ESTAÇÃO 12KV 10KA | OBRA SE;INST PARA-RAIO ESTAÇÃO 12KV 10K | 31 |  | CA | 135 | [7 empty] | BARRAMENTO 15KV |  |  | Serviço | 1 | 1 | OK | SDU
555103 | 3000010204 | OBRA SE;INST DISJUNTOR 72,5KV | OBRA SE;INST DISJUNTOR 72,5KV | 31 |  | CA | 210 | A1: 01 |  | DISJUNTOR 72KV |  |  | Serviço | 1 | 1 | OK | SDU | SIM
555104 | 3000010205 | OBRA SE;INST DISJUNTOR 15KV | OBRA SE;INST DISJUNTOR 15KV | 31 |  | CA | 210 | A1: 02 |  | DISJUNTOR |  |  | Serviço | 1 | 1 | OK | SDU | SIM
555106 | 3000010206 | OBRA SE;INST SECIONADOR TRIPOLAR 72,5KV | OBRA SE;INST SECIONADOR TRIPOLAR 72,5KV | 31 |  | CA | 160 | A1: 01 |  | SECC TRIP 72 KV |  |  | Serviço | 1 | 1 | OK | LAU | SIM
555107 | 3000010207 | OBRA SE;INST SECIONADOR TRIPOLAR 15KV | OBRA SE;INST SECIONADOR TRIPOLAR 15KV | 31 |  | CA | 160 | A1: 01 |  | SECC TRIP 15KV |  |  | Serviço | 1 | 1 | OK | LAU | SIM
555108 | 3000010208 | OBRA SE;INST SECIONADOR UNIPOLAR | OBRA SE;INST SECIONADOR UNIPOLAR | 31 |  | CA | 160 | A1: 01 |  | SECC UNIP |  |  | Serviço | 1 | 1 | OK | LAU | SIM
555110 | 3000010209 | OBRA SE;INST BANCO BATERIA | OBRA SE;INST BANCO BATERIA | 31 |  | CA | 375 | [7 empty] | BANCO DE BATERIAS |  |  | Serviço | 1 | 1 | OK | SDU
555111 | Não migrou | OBRA SE;INST RETIFICADOR CARREGADOR TRIF | #N/A | 31 |  | CA | 375 | [7 empty] | RETIFICADOR |  |  | Serviço | 1 | 1 | OK | SDU
555112 | 3000010210 | OBRA SE;INST ESTR BCAP 1.8/3.6/7.2MVAR | OBRA SE;INST ESTR BCAP 1.8/3.6/7.2MVAR | 31 |  | CA | 125 | [7 empty] | BANCO CAPACITOR |  |  | Serviço | 1 | 1 | OK | SDU | SIM
555114 | 3000010211 | OBRA SE;INST LUMINÁRIAS OU TOMADAS | OBRA SE;INST LUMINÁRIAS OU TOMADAs | 31 |  | CA | 460 | [7 empty] | SISTEMA DE ILUMINAÇÃO E FORÇA |  |  | Serviço | 1 | 1 | OK | SDU
555117 | 3000010212 | OBRA SE;INST CABO DA MALHA DE TERRA | OBRA SE;INST CABO DA MALHA DE TERRA | 31 |  | CA | 395 | [7 empty] | SISTEMA ATERRAM |  |  | Serviço | 1 | 1 | OK | SDU | SIM
555118 | 3000010213 | OBRA SE;INST CABO ATERRAM. AÉREO NU/ISOL | OBRA SE;INST CABO ATERRAM. AÉREO NU/ISO | 31 |  | CA | 395 | [7 empty] | SISTEMA ATERRAM |  |  | Serviço | 1 | 1 | OK | SDU | SIM
555119 | 3000010214 | OBRA SE;CRAVAMENTO HASTE ATERRAMENTO | OBRA SE;CRAVAMENTO HASTE ATERRAMENTO | 31 |  | CA | 395 | [7 empty] | SISTEMA ATERRAM |  |  | Serviço | 1 | 1 | OK | LAU | SIM
555120 | Não migrou | OBRA SE;CRAVAMENTO HASTE ATERR.C/ MARTEL | #N/A | 31 |  | CA | 395 | [7 empty] | SISTEMA ATERRAM |  |  | Serviço | 1 | 1 | OK | LAU
555121 | 3000010215 | OBRA SE;INST HASTES PÁRA-RAIOS | OBRA SE;INST HASTES PÁRA-RAIOs | 31 |  | CA | 395 | [7 empty] | SISTEMA ATERRAM |  |  | Serviço | 1 | 1 | OK | LAU | SIM
555122 | 3000010216 | OBRA SE;EXECUÇÃO DE SOLDA EXOTÉRMICA | OBRA SE;EXECUÇÃO DE SOLDA EXOTÉRMICA | 31 |  | CA | 395 | [7 empty] | SISTEMA ATERRAM |  |  | Serviço | 1 | 1 | OK | LAU | SIM
555124 | 3000010217 | OBRA SE;INST/INTE CX LIG TP/TC 72,5/15KV | OBRA SE;INST/INTE CX LIG TP/TC 72,5/15KV | 31 |  | CA | 575 | [7 empty] | TRAFO DE MEDIDA |  |  | Serviço | 1 | 1 | OK | SDU
555125 | 3000010218 | OBRA SE;INST/INTERLIG RELÉS NUM OU MEDID | OBRA SE;INST/INTERLIG RELÉS NUM OU MEDI | 31 |  | CA | 305 | [7 empty] | PROTEÇÃO |  |  | Serviço | 1 | 1 | OK | SDU
555127 | 3000010219 | OBRA SE;INST/INTERLIG RELÉS NUM OU MEDID | OBRA SE;INST/INTERL RELÉ;CONTAC;ITM;SUP | 31 |  | CA | 305 | [7 empty] | PAINEL |  |  | Serviço | 1 | 1 | OK | SDU
555128 | 3000010220 | OBRA SE;INST/INTERLIG RELÉS NUM OU MEDID | OBRA SE;ADEQ CIRC INT TR;RELIG;DJ;QD CO | 31 |  | CA | 305 | [7 empty] | PAINEL |  |  | Serviço | 1 | 1 | OK | SDU
555130 | 3000010221 | SERV.PRELIM;REGISTRO CREA E LICENÇAS PM | SERV.PRELIM;REGISTRO CREA E LICENÇAS PM | 31 |  | CA | RATEIO GERAL | [7 empty] | RATEIO GERAL DE SERVIÇO |  |  | Serviço | 1 | 1 | OK | SDU
555131 | 3000010222 | SERV.PRELIM;LOCAÇÃO | SERV.PRELIM;LOCAÇÃO | 31 |  | CA | 610 | [7 empty] | CASA/PÁTIO/PAVIMENTAÇÃO |  |  | Serviço | 1 | 1 | OK | SDU
555132 | Não migrou | SERV.PRELIM; FORNEC/INST PLACAS DA OBRA | #N/A | 31 |  | CA | RATEIO GERAL | [7 empty] | RATEIO GERAL |  |  | Serviço | 1 | 1 | OK | SDU
555133 | Não migrou | SERV.PRELIM;LIMPEZA/RASP(MEC)TERR;BOT FO | #N/A | 31 |  | CA | 610 | [7 empty] | URB/BENF - PÁTIO |  |  | Serviço | 1 | 1 | OK | SDU
555134 | 89000290 | SERV.PRELIM;LIMPEZA/DESM(MAN)TERR,BOT FO | #N/A | 31 |  | CA | 610 | [7 empty] | CASA/PÁTIO/PAVIMENTAÇÃO |  |  | Serviço | 0 | 1 | PARA OBRAS NOVAS | LAR
555135 | 89000291 | SERV.PRELIM;EXTINÇÃO DE FORMIGUEIROS | #N/A | 31 |  | CA | 610 | [7 empty] | RATEIO GERAL |  |  | Serviço | 0 | 1 | PARA OBRAS NOVAS | SDU
555136 | Não migrou | SERV.PRELIM;BARRACÃO | #N/A | 31 |  | CA | 610 | [7 empty] | RATEIO GERAL |  |  | Serviço | 1 | 1 | OK | SDU
555137 | Não migrou | SERV.PRELIM;INST PROV;ÁGUA,ESG,LUZ,FORÇ | #N/A | 31 |  | CA | 215 | [7 empty] | EDIFICAÇÃO - CASA DE FORÇA |  |  | Serviço | 1 | 1 | OK | SDU
555138 | 3000010223 | DEMOL DE ALVENARIA DE TIJOLO OU COMBOGÓ | DEMOL DE ALVENARIA DE TIJOLO OU COMBOGÓ | 31 |  | CA | 215 | [7 empty] | EDIFICAÇÃO - CASA DE FORÇA |  |  | Serviço | 0 | 0 | ODD | SDU
555139 | Não migrou | DEMOL DE PISO CERÂM,PAVIFLEX OU SIMILAR | #N/A | 31 |  | CA | 215 | [7 empty] | CASA DE FORÇA |  |  | Serviço | 0 | 0 | ODD | SDU
555141 | Não migrou | DEMOL COBERTA TELHA CERÂM/FIBROC;EST MAD | #N/A | 31 |  | CA | 215 | [7 empty] | EDIFICAÇÃO - CASA DE FORÇA |  |  | Serviço | 0 | 0 | ODD | SDU
555142 | Não migrou | DEMOL DE CONCR SIMPL OU ALVENA DE PEDRA | #N/A | 31 |  | CA | 610 | [7 empty] | CASA DE FORÇA/PÁTIO |  |  | Serviço | 0 | 0 | ODD | SDU
555143 | 3000010225 | DEMOLIÇÃO DE CONCRETO ARMADO | DEMOLIÇÃO DE CONCRETO ARMADO | 31 |  | CA | 610 | [7 empty] | CASA DE FORÇA/PÁTIO |  |  | Serviço | 0 | 0 | ODD | SDU
555151 | Não migrou | OBRA SE;INTERLIGAÇÃO DE RETIFIC ESTÁTICO | #N/A | 31 |  | CA | 610 | [7 empty] | URB/BENF - PAVIMENTAÇÃO |  |  | Serviço | 0 | 0 | ODD | SDU
555153 | 3000010231 | RETIRADA E REPOSIÇÃO DE BRITA | RETIRADA E REPOSIÇÃO DE BRITA | 31 |  | CA | 610 | [7 empty] | URB/BENF - PÁTIO |  |  | Serviço | 0 | 0 | ODD | SDU
555154 | Não migrou | DEMOL MEIO FIO PREM/GRANIT OU MFIO ALVEN | #N/A | 31 |  | CA | 215 | [7 empty] | EDIFICAÇÃO - CASA DE FORÇA |  |  | Serviço | 0 | 0 | ODD | SDU
555157 | Não migrou | MOV.TERRA;ESCAVAÇÃO MANUAL | #N/A | 31 |  | CA | 610 | [7 empty] | CASA DE FORÇA/PÁTIO |  |  | Serviço | 1 | 1 | OK | SDU
555158 | Não migrou | MOV.TERRA;APILOA FUND CAVA C/30 A 60KG | #N/A | 31 |  | CA | 610 | [7 empty] | URB/BENF - PÁTIO |  |  | Serviço | 1 | 1 | OK | SDU
555159 | Não migrou | MOV.TERRA;ATERRO C/AQUIS DOS MATERIAIS | #N/A | 31 |  | CA | 610 | [7 empty] | URB/BENF - PÁTIO |  |  | Serviço | 1 | 1 | OK | SDU
555160 | 3000010234 | MOV.TERRA;ESPALHAM MAT EXC DAS ESCAV | MOV.TERRA;ESPALHAM MAT EXC DAS ESCAV | 31 |  | CA | 610 | [7 empty] | URB/BENF - PÁTIO |  |  | Serviço | 1 | 1 | OK | SDU
555161 | Não migrou | MOV.TERRA;REATER COMPAC SOLO CIMENT 1:20 | #N/A | 31 |  | CA | 395 | [7 empty] | RATEIO GERAL |  |  | Serviço | 1 | 1 | OK | LAU
555162 | 3000010235 | MOV.TERRA;BOTA-FORA | MOV.TERRA;BOTA-FORA | 31 |  | CA | 610 | [7 empty] | CASA DE FORÇA/PÁTIO |  |  | Serviço | 1 | 1 | OK | SDU
555163 | Não migrou | MOV.TERRA;REATERRO MAN S/AQUIS DOS MAT | #N/A | 31 |  | CA | 610 | [7 empty] | CASA/PÁTIO/PAVIMENTAÇÃO |  |  | Serviço | 1 | 1 | OK | SDU
555164 | Não migrou | MOV.TERRA;CORTE MEC QQ TERRENO;EXC ROCHA | #N/A | 31 |  | CA | 610 | [7 empty] | CASA/PÁTIO/PAVIMENTAÇÃO |  |  | Serviço | 1 | 1 | OK | SDU
555165 | Não migrou | MOV.TERRA;CORTE MANUAL ROCHA;PERFUR MEC | #N/A | 31 |  | CA | 610 | [7 empty] | CASA/PÁTIO/PAVIMENTAÇÃO |  |  | Serviço | 1 | 1 | OK | SDU
555166 | Não migrou | MOV.TERRA;ATERRO MEC;S/AQUIS DE MAT | #N/A | 31 |  | CA | 610 | [7 empty] | CASA/PÁTIO/PAVIMENTAÇÃO |  |  | Serviço | 1 | 1 | OK | SDU
555168 | Não migrou | CONST BASE P/TR POT ATÉ 50T;DET050.01; | #N/A | 31 |  | UC | 265 | 1 | 1 | 0 | 0 | 0 | 0 | 265008 | BASE P/ DISJUNTOR |  |  | Serviço | 1 | 1 | OK | SDU
555169 | 3000010236 | CONST BASE P/BCAP15KV1,8/3,6MVARDET50.46 | CONST BASE P/BCAP15KV1,8/3,6MVARDET50.46 | 31 |  | UC | 265 | 1 | 1 | 0 | 0 | 0 | 0 | 265008 | BASE P/ BCO CAPACITOR |  |  | Serviço | 1 | 1 | OK | SDU
555170 | 3000010237 | CONST BASE P/RELIG 15KVT ESM;DET-050.10 | CONST BASE P/RELIG 15KVT ESM;DET-050.10 | 31 |  | UC | 265 | 1 | 1 | 0 | 0 | 0 | 0 | 265008 | BASE P/ RELIGADOR |  |  | Serviço | 1 | 1 | OK | SDU
555171 | 3000010238 | CONST CONC SIMPLES;1,20M³;COMPLETA | CONST CONC SIMPLES;1,20M³;COMPLETA | 31 |  | UC | 265 | 1 | 1 | 0 | 0 | 0 | 0 | 265008 | BASE P/ DISJUNTOR |  |  | Serviço | 1 | 1 | OK | SDU
555174 | 3000010239 | CONCRETO;SIMPLES FCK = 20MPA | CONCRETO;SIMPLES FCK = 20MPA | 31 |  | CA | 610 | [7 empty] | CASA DE FORÇA/PÁTIO |  |  | Serviço | 1 | 1 | OK | SDU
555175 | 3000010240 | CONCRETO;ARMADO 20MPA < FCK < 30MPA | CONCRETO;ARMADO 20MPA < FCK < 30MPA | 31 |  | CA | 215 | [7 empty] | EDIFICAÇÃO - CASA DE FORÇA |  |  | Serviço | 1 | 1 | OK | SDU
555176 | Não migrou | CONCRETO;IMPERMEAB C/PINT ASFÁLT;3 DEMÃO | #N/A | 31 |  | CA | 215 | [7 empty] | EDIFICAÇÃO |  |  | Serviço | 1 | 1 | OK | SDU
555177 | 3000010241 | CONCRETO;FORMA | CONCRETO;FORMA | 31 |  | CA | 215 | [7 empty] | EDIFICAÇÃO - CASA DE FORÇA |  |  | Serviço | 1 | 1 | OK | SDU
555178 | Não migrou | CONCRETO;AÇOESTAI | #N/A | 31 |  | CA | 215 | [7 empty] | EDIFICAÇÃO - CASA DE FORÇA |  |  | Serviço | 1 | 1 | OK | SDU
555179 | Não migrou | CONCRETO;ESCORA MET VIG/LAJ PÉ 2 A 3,5M | #N/A | 31 |  | CA | 215 | [7 empty] | EDIFICAÇÃO |  |  | Serviço | 1 | 1 | OK | SDU
555181 | Não migrou | CONCRETO;LASTRO CONC;C/PREPARO E LANÇAM | #N/A | 31 |  | CA | 215 | [7 empty] | EDIFICAÇÃO - CASA DE FORÇA |  |  | Serviço | 1 | 1 | OK | SDU
555182 | Não migrou | CONCRETO;IMPERMEAB C/MANTA ASFÁLT | #N/A | 31 |  | CA | 215 | [7 empty] | EDIFICAÇÃO - CASA DE FORÇA |  |  | Serviço | 1 | 1 | OK | SDU
555183 | Não migrou | ALVENARIA;PEDRA GRAN ARGAM;CIM/AREIA;1:4 | #N/A | 31 |  | CA | 215 | [7 empty] | EDIFICAÇÃO - CASA DE FORÇA |  |  | Serviço | 1 | 1 | OK | SDU
555184 | Não migrou | ALVENARIA;DE TIJOLOS COMUNS 1 VEZ | #N/A | 31 |  | CA | 215 | [7 empty] | EDIFICAÇÃO - CASA DE FORÇA |  |  | Serviço | 1 | 1 | OK | SDU
555185 | 3000010242 | ALVENARIA;DE TIJOLOS CERÂMICOS 1 VEZ | ALVENARIA;DE TIJOLOS CERÂMICOS 1 VEZ | 31 |  | CA | 215 | [7 empty] | EDIFICAÇÃO - CASA DE FORÇA |  |  | Serviço | 1 | 1 | OK | SDU
555186 | Não migrou | ALVENARIA;DE TIJOLOS COMUNS 1/2 VEZ | #N/A | 31 |  | CA | 215 | [7 empty] | EDIFICAÇÃO |  |  | Serviço | 1 | 1 | OK | SDU
555187 | 3000010243 | ALVENARIA;DE TIJOLOS CERÂMICOS 1/2 VEZ | ALVENARIA;DE TIJOLOS CERÂMICOS 1/2 VEZ | 31 |  | CA | 215 | [7 empty] | EDIFICAÇÃO |  |  | Serviço | 1 | 1 | OK | SDU
555188 | Não migrou | ALVENARIA;CANTON Y;ACABAM REBOCO CANTO | #N/A | 31 |  | CA | 215 | [7 empty] | EDIFICAÇÃO |  |  | Serviço | 1 | 1 | OK | SDU
555189 | Não migrou | ELEM VAZ;CONSTR DE COMBOGÓ PREMOLD CONCR | #N/A | 31 |  | CA | 215 | [7 empty] | EDIFICAÇÃO |  |  | Serviço | 1 | 1 | OK | SDU
555190 | Não migrou | ELEM VAZ;INST.TELA NY;ANTI-INS;MOLD MAD | #N/A | 31 |  | CA | 215 | [7 empty] | EDIFICAÇÃO |  |  | Serviço | 1 | 1 | OK | SDU
555191 | Não migrou | C.COM;INST.TELHA KALHETA 44-BRAS;S/AM | #N/A | 31 |  | CA | 215 | [7 empty] | EDIFICAÇÃO |  |  | Serviço | 1 | 1 | OK | SDU
555192 | Não migrou | C.COM;INST.CUMEEIRA P/TELHA KALHETA 44BR | #N/A | 31 |  | CA | 215 | [7 empty] | EDIFICAÇÃO |  |  | Serviço | 1 | 1 | OK | SDU
555193 | Não migrou | C.COM;RUFO OU CHPIM;CONC;CONF DET-051.62 | #N/A | 31 |  | CA | 215 | [7 empty] | EDIFICAÇÃO |  |  | Serviço | 1 | 1 | OK | SDU
555194 | Não migrou | CONST.LAJE VOLTERRANA;C/ESC E CAPEA | #N/A | 31 |  | CA | 215 | [7 empty] | EDIFICAÇÃO |  |  | Serviço | 1 | 1 | OK | SDU
555195 | Não migrou | C.COM;INST.TELHA ONDU FIBRO;8MM;MAD/ACE | #N/A | 31 |  | CA | 215 | [7 empty] | EDIFICAÇÃO |  |  | Serviço | 1 | 1 | OK | SDU
555196 | Não migrou | INST. INTERRUPTOR OU TOMADA | #N/A | 31 |  | CA | 215 | [7 empty] | EDIFICAÇÃO |  |  | Serviço | 1 | 1 | OK | SDU
555197 | Não migrou | INST TOMADA DE PISO | #N/A | 31 |  | CA | 215 | [7 empty] | EDIFICAÇÃO - CASA DE FORÇA |  |  | Serviço | 1 | 1 | OK | SDU
555202 | Não migrou | INST.LUMIN CHAPA AÇO;C/ATÉ 4 LÂMP FL 40W | #N/A | 31 |  | CA | 215 | [7 empty] | EDIFICAÇÃO |  |  | Serviço | 1 | 1 | OK | SDU
555203 | Não migrou | INST.LUMIN GLOB LEIT SPOT LAMP INC 100W | #N/A | 31 |  | CA | 215 | [7 empty] | EDIFICAÇÃO |  |  | Serviço | 1 | 1 | OK | SDU
555205 | Não migrou | INST.APAR P/ILUM PROV EXPL;LÂMP INC 100W | #N/A | 31 |  | CA | 215 | [7 empty] | EDIFICAÇÃO |  |  | Serviço | 1 | 1 | OK | SDU
555206 | Não migrou | INST. ELET RIG AÇO GALV;19MM;1LUVA/VARA | #N/A | 31 |  | CA | 180 | [7 empty] | ELETRODUTOS |  |  | Serviço |  |  | Verificar se ainda é utilizado este código, não está cadastrado no caderno de serviço | #N/A
555210 | Não migrou | INST. QUADRO DISTRIB PARA 10 CIRCUITOS | #N/A | 31 |  | CA | 215 | [7 empty] | EDIFICAÇÃO |  |  | Serviço | 1 | 1 | OK | SDU
555211 | 3000010244 | INST CAIXA OCTOGO;3X3; C/ANEL DESLIZ;INS | INST CAIXA OCTOGO;3X3; C/ANEL DESLIZ;IN | 31 |  | CA | 215 | [7 empty] | EDIFICAÇÃO |  |  | Serviço | 1 | 1 | OK | SDU
555217 | Não migrou | INST CHAVE BOIA (COMPLETA) | #N/A | 31 |  | CA | 215 | [7 empty] | EDIFICAÇÃO |  |  | Serviço | 1 | 1 | OK | SDU
555218 | Não migrou | INST TORNEIRA P/ JARDIM DE PRESSÃO | #N/A | 31 |  | CA | 215 | [7 empty] | EDIFICAÇÃO - CASA DE FORÇA |  |  | Serviço | 1 | 1 | OK | SDU
555219 | Não migrou | INST TORNEIRA PRESSÃO P/PIA LONGA DE PAR | #N/A | 31 |  | CA | 215 | [7 empty] | EDIFICAÇÃO |  |  | Serviço | 1 | 1 | OK | SDU
555223 | Não migrou | INST TORNEIRA PRESSÃO P/LAVATÓRIO | #N/A | 31 |  | CA | 215 | [7 empty] | EDIFICAÇÃO |  |  | Serviço | 1 | 1 | OK | SDU
555224 | Não migrou | INST PIA DE AÇO INOX DE 1,20M OU 1,50M | #N/A | 31 |  | CA | 215 | [7 empty] | EDIFICAÇÃO |  |  | Serviço | 1 | 1 | OK | SDU
555225 | Não migrou | INST DUCHA REF. 1989C. (DA DECA OU FABRI | #N/A | 31 |  | CA | 215 | [7 empty] | EDIFICAÇÃO |  |  | Serviço | 1 | 1 | OK | SDU
555226 | Não migrou | INST LAVATORIO C/COLUNA (CELITE - COR BR | #N/A | 31 |  | CA | 215 | [7 empty] | EDIFICAÇÃO |  |  | Serviço | 1 | 1 | OK | SDU
555227 | Não migrou | INST BACIA SANIT C/DESC ACOPL(CELITE-BRA | #N/A | 31 |  | CA | 215 | [7 empty] | EDIFICAÇÃO |  |  | Serviço | 1 | 1 | OK | SDU
555228 | Não migrou | INST ACESSÓRIOS DO BANHEIRO | #N/A | 31 |  | CA | 215 | [7 empty] | EDIFICAÇÃO |  |  | Serviço | 1 | 1 | OK | SDU
555229 | Não migrou | INST TUBO PVC RÍG;ESG PRIM;PON/BOLS;40MM | #N/A | 31 |  | CA | 215 | [7 empty] | EDIFICAÇÃO - CASA DE FORÇA |  |  | Serviço | 1 | 1 | OK | SDU
555231 | Não migrou | INST TUBO PVC RÍG;ESGOTO PRIM;PONT/BOLS; | #N/A | 31 |  | CA | 215 | [7 empty] | EDIFICAÇÃO - CASA DE FORÇA |  |  | Serviço | 1 | 1 | OK | SDU
555232 | Não migrou | INST RALO SIFONADO, PVC RÍGIDO, | #N/A | 31 |  | CA | 215 | [7 empty] | EDIFICAÇÃO |  |  | Serviço | 1 | 1 | OK | SDU
555235 | Não migrou | INST ADAPTADOR PARA VÁLVULA DE PIA E LAV | #N/A | 31 |  | CA | 215 | [7 empty] | EDIFICAÇÃO |  |  | Serviço | 1 | 1 | OK | SDU
555236 | Não migrou | INST SIFÃO CROMADO | #N/A | 31 |  | CA | 215 | [7 empty] | EDIFICAÇÃO |  |  | Serviço | 1 | 1 | OK | SDU
555237 | Não migrou | INST DO ADAPTADOR SIFÃO 40mmx1 1/4" | #N/A | 31 |  | CA | 215 | [7 empty] | EDIFICAÇÃO |  |  | Serviço | 1 | 1 | OK | SDU
555239 | Não migrou | INST FOSSA OU SUMIDOURO DET-099.21 | #N/A | 31 |  | CA | 450 | [7 empty] | EDIFICAÇÃO - CASA DE FORÇA |  |  | Serviço | 1 | 1 | OK | SDU
555240 | 89000292 | CONST ABRIGO P/EXT INCEND;CONF.COELCE | #N/A | 31 |  | UC | 215 | 9 | 0 | 0 | 0 | 0 | 0 | 215001 | EDIFICAÇÃO |  |  | Serviço | 1 | 1 | OK | SDU
555245 | Não migrou | DRENAGEM CX AR COND;DET-051.80;COMPLETA | #N/A | 31 |  | CA | 455 | [7 empty] | EDIFICAÇÃO |  |  | Serviço | 1 | 1 | OK | SDU
555247 | Não migrou | INST ELET;CASA COM PP; A/B;DET-052.25/27 | #N/A | 31 |  | COM | 215 | [7 empty] | EDIFICAÇÃO |  |  | Serviço | 1 | 1 | OK | SDU
555248 | Não migrou | INST ELET;CASA COM;GP A / B;DET05226(28) | #N/A | 31 |  | CA | 215 | [7 empty] | EDIFICAÇÃO |  |  | Serviço | 1 | 1 | OK | SDU
555249 | Não migrou | INST ELET;CASA COM;PP REDUZ;COMPLETA | #N/A | 31 |  | COM | 215 | [7 empty] | EDIFICAÇÃO |  |  | Serviço | 1 | 1 | OK | SDU
555251 | Não migrou | INST HIDRO;CASA COM;GP A / B;COMPLETA | #N/A | 31 |  | CA | 215 | [7 empty] | EDIFICAÇÃO |  |  | Serviço | 1 | 1 | OK | SDU
555253 | 3000010245 | REVEST;CHAPISCO TRAÇO 1:3 | REVEST;CHAPISCO TRAÇO 1:3 | 31 |  | CA | 215 | [7 empty] | EDIFICAÇÃO - CASA DE FORÇA |  |  | Serviço | 1 | 1 | OK | SDU
555254 | 3000010246 | REVEST;EMBOÇO / REBOCO | REVEST;EMBOÇO / REBOCO | 31 |  | CA | 215 | [7 empty] | EDIFICAÇÃO - CASA DE FORÇA |  |  | Serviço | 1 | 1 | OK | SDU
555255 | Não migrou | REVEST;CERÂM ESM;0,1X0,1;0,2X0,2;0,3X0,3 | #N/A | 31 |  | CA | 215 | [7 empty] | EDIFICAÇÃO |  |  | Serviço | 1 | 1 | OK | SDU
555256 | Não migrou | REVEST;CANTON AL BOLEADA;ACAB CERÂMICA | #N/A | 31 |  | CA | 215 | [7 empty] | EDIFICAÇÃO |  |  | Serviço | 1 | 1 | OK | SDU
555257 | Não migrou | REVEST;CIMENTADO;TRAÇO1:3;IMPERMEAB | #N/A | 31 |  | CA | 215 | [7 empty] | EDIFICAÇÃO - CASA DE FORÇA |  |  | Serviço | 1 | 1 | OK | SDU
555258 | Não migrou | REVEST;CIMENTADO;TRAÇO 1:4;ESP=1,5M | #N/A | 31 |  | CA | 215 | [7 empty] | EDIFICAÇÃO |  |  | Serviço | 1 | 1 | OK | SDU
555259 | 3000010247 | PAVIM;CERÂM ESM;0,1X0,1;0,2X0,2;0,3X0,3M | PAVIM;CERÂM ESM;0,1X0,1;0,2X0,2;0,3X0,3M | 31 |  | CA | 215 | [7 empty] | EDIFICAÇÃO |  |  | Serviço | 1 | 1 | OK | SDU
555260 | 3000010248 | PAVIM;SOLEIRA/PEITORIL;MÁRMORE BRANCO | PAVIM;SOLEIRA/PEITORIL;MÁRMORE BRANCO | 31 |  | CA | 215 | [7 empty] | EDIFICAÇÃO - CASA DE FORÇA |  |  | Serviço | 1 | 1 | OK | SDU
555261 | 3000010249 | PAVIM;CALÇADA EXT;PAVIM CIMENT;COMPLETA | PAVIM;CALÇADA EXT;PAVIM CIMENT;COMPLETA | 31 |  | CA | 610 | [7 empty] | URB/BENF - CALÇADAS |  |  | Serviço | 1 | 1 | OK | SDU
555262 | Não migrou | PAVIM;RODAPE AL ANODIZADO;PERFIL U;4X1CM | #N/A | 31 |  | CA | 215 | [7 empty] | EDIFICAÇÃO - CASA DE FORÇA |  |  | Serviço | 1 | 1 | OK | SDU
555263 | Não migrou | PAVIM;PISO CIMENTADO;TRAÇO 1:4;ESP=1,5CM | #N/A | 31 |  | CA | 610 | [7 empty] | URB/BENF - PAVIMENTAÇÃO |  |  | Serviço | 1 | 1 | OK | SDU
555265 | Não migrou | PAVIM;PEDRA TOSCA REJU;AREIA;AQUIS MATER | #N/A | 31 |  | CA | 610 | [7 empty] | URB/BENF - CALÇADA |  |  | Serviço | 1 | 1 | OK | SDU
555266 | Não migrou | PAVIM;PARALELEP REJU;AREIA;APROV PEDRA | #N/A | 31 |  | CA | 610 | [7 empty] | URB/BENF - PAVIMENTAÇÃO |  |  | Serviço | 1 | 1 | OK | SDU
555267 | Não migrou | PAVIM;PARALELEP REJU;AREIA;AQUIS MATER | #N/A | 31 |  | CA | 610 | [7 empty] | URB/BENF - PAVIMENTAÇÃO |  |  | Serviço | 1 | 1 | OK | SDU
555268 | 3000010251 | PAVIM;MEIO-FIO;CHUMB/REJ;CIM/AREIA;S/ALV | PAVIM;MEIO-FIO;CHUMB/REJ;CIM/AREIA;S/ALV | 31 |  | CA | 610 | [7 empty] | URB/BENF - PAVIMENTAÇÃO |  |  | Serviço | 1 | 1 | OK | SDU
555269 | Não migrou | PAVIM;MEIO-FIO;PEDR GRAN;ENT;AQUIS MAT | #N/A | 31 |  | CA | 215 | [7 empty] | URB/BENF - PAVIMENTAÇÃO |  |  | Serviço | 1 | 1 | OK | SDU
555271 | Não migrou | PAVIM;MEIO-FIO;CHUMB/REJ;CIM/AREIA;S/MUR | #N/A | 31 |  | CA | 610 | [7 empty] | URB/BENF - PAVIMENTAÇÃO |  |  | Serviço | 1 | 1 | OK | SDU
555272 | Não migrou | PAVIM;PISO INTERT UNI 8-35MPA;11X 22,5CM | #N/A | 31 |  | CA | 610 | [7 empty] | URB/BENF - PAVIMENTAÇÃO |  |  | Serviço | 1 | 1 | OK | SDU
555273 | 3000010252 | ESQUAD;FERRO/VIDRO FUMÊ;3MM;DET-05116 | ESQUAD;FERRO/VIDRO FUMÊ;3MM;DET-05116 | 31 |  | CA | 215 | [7 empty] | EDIFICAÇÃO |  |  | Serviço | 1 | 1 | OK | SDU
555274 | Não migrou | ESQUAD;ALUM ANODIZ;VIDRO FUMÊ DE 4MM | #N/A | 31 |  | CA | 215 | [7 empty] | EDIFICAÇÃO |  |  | Serviço | 1 | 1 | OK | SDU
555275 | Não migrou | ESQUAD;PORTA;0,6X2,1/0,7X2,10/0,8X2,1M | #N/A | 31 |  | CA | 215 | [7 empty] | EDIFICAÇÃO |  |  | Serviço | 1 | 1 | OK | SDU
555276 | Não migrou | ESQUAD;CHAPA FE;DET-051.81 E 051.16 | #N/A | 31 |  | CA | 215 | [7 empty] | EDIFICAÇÃO |  |  | Serviço | 1 | 1 | OK | SDU
555277 | Não migrou | ESQUAD;ALUM ANODIZ;LAMBRI;COMPLETA | #N/A | 31 |  | CA | 215 | [7 empty] | EDIFICAÇÃO |  |  | Serviço | 1 | 1 | OK | SDU
555278 | Não migrou | ESQUAD;PEITORIL MÁRM BRAN;REB/PING;15CM | #N/A | 31 |  | CA | 215 | [7 empty] | EDIFICAÇÃO |  |  | Serviço | 1 | 1 | OK | SDU
555280 | Não migrou | ESQUAD;INST GRADE DE PROTEÇÃO | #N/A | 31 |  | CA | 215 | [7 empty] | EDIFICAÇÃO - CASA DE FORÇA |  |  | Serviço | 1 | 1 | OK | SDU
555282 | Não migrou | CONST ALVEN;TIJ1,2X0,8X1,2M;DET-05135/46 | #N/A | 31 |  | CA | 180 | [7 empty] | ELETRODUTOS |  |  | Serviço | 1 | 1 | OK | SDU
555283 | 3000010253 | CONST PAS;ALV;0,4X0,4X0,4;DET05130/35/46 | CONST PAS;ALV;0,4X0,4X0,4;DET05130/35/46 | 31 |  | UC | 180 | 2 | 1 | 0 | 0 | 52 | 0 | 180002 | ELETRODUTOS |  |  | Serviço | 1 | 1 | OK | SDU
555284 | Não migrou | CONST ALV;TIJ;0,6X0,6X0,6M;DET-051.46/30 | #N/A | 31 |  | CA | 180 | [7 empty] | CANALETA |  |  | Serviço | 1 | 1 | OK | SDU
555287 | 3000010256 | PINTURA;LATÉX PVA;C/EMASSAMENTO;3 DEMÃOS | PINTURA;LATÉX PVA;C/EMASSAMENTO;3 DEMÃO | 31 |  | CA | 215 | [7 empty] | EDIFICAÇÃO |  |  | Serviço | 1 | 1 | OK | SDU
555288 | Não migrou | PINTURA;LATÉX PVA;S/EMASSAMENTO;2 DEMÃOS | #N/A | 31 |  | CA | 215 | [7 empty] | EDIFICAÇÃO - CASA DE FORÇA |  |  | Serviço | 1 | 1 | OK | SDU
555289 | Não migrou | PINTURA;ESMALTE SINTÉTICO;P/MAD;C/EMASS | #N/A | 31 |  | CA | 215 | [7 empty] | CASA DE FORÇA |  |  | Serviço | 1 | 1 | OK | SDU
555290 | Não migrou | PINTURA;ESMALTE P/ESQ FE;2 DEM;FE GALVIT | #N/A | 31 |  | CA | 215 | [7 empty] | EDIFICAÇÃO |  |  | Serviço | 1 | 1 | OK | SDU
555291 | Não migrou | PINTURA;CAIAÇÃO EM 3 DEMÃOS;EXTERNO | #N/A | 31 |  | CA | 215 | [7 empty] | EDIFICAÇÃO - CASA DE FORÇA |  |  | Serviço | 1 | 1 | OK | SDU
555292 | Não migrou | PINTURA;LATEX ACRÍL ACET;C/EMASS;3 DEMÃO | #N/A | 31 |  | CA | 215 | [7 empty] | EDIFICAÇÃO |  |  | Serviço | 1 | 1 | OK | SDU
555293 | Não migrou | PINTURA;LATEX ACRÍL;S/EMASSAM;3 DEMÃOS | #N/A | 31 |  | CA | 215 | [7 empty] | EDIFICAÇÃO |  |  | Serviço | 1 | 1 | OK | SDU
555294 | Não migrou | PINTURA;ESMALTE SINT;P/MAD;S/EMASS;3 DEM | #N/A | 31 |  | CA | 215 | [7 empty] | EDIFICAÇÃO |  |  | Serviço | 1 | 1 | OK | SDU
555295 | Não migrou | PINTURA;PISO C/RESI ACRIL-QUARTZ;2 DEMÃO | #N/A | 31 |  | CA | 215 | [7 empty] | EDIFICAÇÃO - CASA DE FORÇA |  |  | Serviço | 1 | 1 | OK | SDU
555296 | 3000010257 | PINTURA;REVEST TEXTURADO;APLIC COM ROLO | PINTURA;REVEST TEXTURADO;APLIC COM ROLO | 31 |  | CA | 215 | [7 empty] | EDIFICAÇÃO |  |  | Serviço | 1 | 1 | OK | SDU
555297 | Não migrou | MAT SEG;ALICATE UNIVERSAL;EMS-01 | #N/A | 31 |  | CA | OPEX | [7 empty] | RATEIO GERAL |  |  | Serviço | 0 | 0 | OPEX | ANE
555298 | Não migrou | MAT SEG; AVENTAL PLÁSTICO | #N/A | 31 |  | CA | OPEX | [7 empty] | RATEIO GERAL |  |  | Serviço | 0 | 0 | OPEX | ANE
555299 | Não migrou | MAT SEG;BANDEIROLA P/SINALIZAÇÃO;EMS-03 | #N/A | 31 |  | CA | OPEX | [7 empty] | RATEIO GERAL |  |  | Serviço | 0 | 0 | OPEX | ANE
555300 | Não migrou | MAT SEG;CABEÇOTE;VARA MANOBRA;EMS-17 | #N/A | 31 |  | CA | OPEX | [7 empty] | RATEIO GERAL |  |  | Serviço | 0 | 0 | OPEX | ANE
555301 | Não migrou | MAT SEG;CAPA IMPERMEÁVEL;EMS-09 | #N/A | 31 |  | CA | OPEX | [7 empty] | RATEIO GERAL |  |  | Serviço | 0 | 0 | OPEX | ANE
555302 | Não migrou | MAT SEG;CAPACETE;ABA FRONT/TOTAL;EMS-11 | #N/A | 31 |  | CA | OPEX | [7 empty] | RATEIO GERAL |  |  | Serviço | 0 | 0 | OPEX | ANE
555303 | Não migrou | MAT SEG;CHAVE DE FENDA 300MM | #N/A | 31 |  | CA | OPEX | [7 empty] | RATEIO GERAL |  |  | Serviço | 0 | 0 | OPEX | ANE
555304 | Não migrou | MAT SEG;CHAVE DE REGULAGEM N° 10 | #N/A | 31 |  | CA | OPEX | [7 empty] | RATEIO GERAL |  |  | Serviço | 0 | 0 | OPEX | ANE
555306 | Não migrou | MAT SEG;CONE DE SINALIZAÇÃO;EMS-13 | #N/A | 31 |  | CA | OPEX | [7 empty] | RATEIO GERAL |  |  | Serviço | 0 | 0 | OPEX | ANE
555309 | Não migrou | MAT SEG;LANTERNA FOCO GRANDE;BATERIA 6V | #N/A | 31 |  | CA | OPEX | [7 empty] | RATEIO GERAL |  |  | Serviço | 0 | 0 | OPEX | ANE
555310 | Não migrou | MAT SEG;LUVA BORRACHA;CLASSE 2;EMS-24 | #N/A | 31 |  | CA | OPEX | [7 empty] | RATEIO GERAL |  |  | Serviço | 0 | 0 | OPEX | ANE
555311 | 3000010258 | MAT SEG;LUVA COBERTURA;DE COURO;EMS-26 | MAT SEG;LUVA COBERTURA;DE COURO;EMS-26 | 31 |  | CA | OPEX | [7 empty] | RATEIO GERAL |  |  | Serviço | 0 | 0 | OPEX | ANE
555312 | Não migrou | MAT SEG;LUVAS DE PVC OU ACRÍLICA | #N/A | 31 |  | CA | OPEX | [7 empty] | RATEIO GERAL |  |  | Serviço | 0 | 0 | OPEX | ANE
555313 | Não migrou | MAT SEG;ÓCULOS DE PROTEÇÃO AMPLAVISÃO | #N/A | 31 |  | CA | OPEX | [7 empty] | RATEIO GERAL |  |  | Serviço | 0 | 0 | OPEX | ANE
555314 | Não migrou | MAT SEG;PLACA ADVERT;USO OBRIGAT DE EPI | #N/A | 31 |  | CA | OPEX | [7 empty] | RATEIO GERAL |  |  | Serviço | 0 | 0 | OPEX | ANE
555315 | Não migrou | MAT SEG;PLACA ADVERT;RISCO DE EXPLOSÃO | #N/A | 31 |  | CA | OPEX | [7 empty] | RATEIO GERAL |  |  | Serviço | 0 | 0 | OPEX | ANE
555316 | Não migrou | MAT SEG;PLACA ADVERT;RISCO ELÉTRICO | #N/A | 31 |  | CA | OPEX | [7 empty] | RATEIO GERAL |  |  | Serviço | 0 | 0 | OPEX | ANE
555317 | Não migrou | MAT SEG;SACOLA P/ACOND VARA MAN;EMS-45 | #N/A | 31 |  | CA | OPEX | [7 empty] | RATEIO GERAL |  |  | Serviço | 0 | 0 | OPEX | ANE
555318 | Não migrou | MAT SEG;SACOLA P/CONDUZIR MATER;EMS-44 | #N/A | 31 |  | CA | OPEX | [7 empty] | RATEIO GERAL |  |  | Serviço | 0 | 0 | OPEX | ANE
555320 | 3000010259 | MAT SEG;VARA MANOBRA;FIBRA VID;EMS-17 | MAT SEG;VARA MANOBRA;FIBRA VID;EMS-17 | 31 |  | CA | OPEX | [7 empty] | RATEIO GERAL |  |  | Serviço | 0 | 0 | OPEX | ANE
555321 | Não migrou | MAT SEG;CORRENTE SINALIZ;P/DELIM DE ÁREA | #N/A | 31 |  | CA | OPEX | [7 empty] | RATEIO GERAL |  |  | Serviço | 0 | 0 | OPEX | ANE
555322 | 3000010260 | INST ELETR/CONEX;PVC RÍG; 1"; | INST ELETR/CONEX;PVC RÍG; 1; | 31 |  | CA | 180 | [7 empty] | ELETRODUTOS |  |  | Serviço | 1 | 1 | OK | SDU
555323 | 3000010261 | INST ELETR/CONEX;PVC RÍG;1 1/2"; | INST ELETR/CONEX;PVC RÍG;1 1/2; | 31 |  | CA | 180 | [7 empty] | ELETRODUTOS |  |  | Serviço | 1 | 1 | OK | SDU
555324 | 3000010262 | INST ELETR/CONEX;PVC RÍG;2"; | INST ELETR/CONEX;PVC RÍG;2; | 31 |  | CA | 180 | [7 empty] | ELETRODUTOS |  |  | Serviço | 1 | 1 | OK | SDU
555325 | Não migrou | INST ELETR/CONEX;PVC RÍG;3"; | #N/A | 31 |  | CA | 180 | [7 empty] | ELETRODUTOS |  |  | Serviço | 1 | 1 | OK | SDU
555326 | Não migrou | INST ELETR KANAFLEX DE 2";EM CAVA TERRA | #N/A | 31 |  | UC | 180 | 1 | 5 | 0 | 10 | 0 | 0 | 180001 | ELETRODUTOS |  |  | Serviço | 1 | 1 | OK | SDU
555327 | Não migrou | INST ELETR KANAFLEX DE 3";EM CAVA/TERRA | #N/A | 31 |  | CA | 180 | [7 empty] | ELETRODUTOS |  |  | Serviço | 1 | 1 | OK | SDU
555328 | Não migrou | INST ELETR KANAFLEX DE 4";EM CAV/TERRA | #N/A | 31 |  | UC | 180 | 1 | 5 | 0 | 30 | 0 | 0 | 180001 | ELETRODUTOS |  |  | Serviço | 1 | 1 | OK | SDU
555330 | 3000010264 | CONST CALHA DREN;C/BRITA;DET-051.50 | SERV CONSTR CV CONST CALHA DREN;C/BRITA | 31 |  | UC | 445 | 1 | 0 | 0 | 0 | 0 | 0 | 445001 | SISTEMA DE DRENAGEM |  |  | Serviço | 1 | 1 | OK | SDU
555331 | 3000010265 | INST TUBO PVC RÍG;150MM;C/CONEXÕES | INST TUBO PVC RÍG;150MM;C/CONEXÕEs | 31 |  | CA | 215 | [7 empty] | SISTEMA DE DRENAGEM |  |  | Serviço | 1 | 1 | OK | SDU
555332 | Não migrou | INST TUBO PVC RÍG;200MM;C/CONEXÕES | #N/A | 31 |  | CA | 215 | [7 empty] | SISTEMA DE DRENAGEM |  |  | Serviço | 1 | 1 | OK | SDU
555333 | 3000010266 | INST TUBO CONC;200MM;C/COLOC/CHUM | INST TUBO CONC;200MM;C/COLOC/CHUM | 31 |  | CA | 180 | [7 empty] | SISTEMA DE DRENAGEM |  |  | Serviço | 1 | 1 | OK | SDU
555337 | 3000010268 | INST PORTAO ACESSO SE;PS-051;D05107 | INST PORTAO ACESSO SE;PS-051;D05107 | 31 |  | CA | 610 | [7 empty] | URB/BENF - MUROS |  |  | Serviço | 1 | 1 | OK | SDU
555339 | 3000010269 | INST LOGOMARCA/ID SE;PS-051;D051.07 | INST LOGOMARCA/ID SE;PS-051;D051.07 | 31 |  | CA | 610 | [7 empty] | URB/BENF - MUROS |  |  | Serviço | 1 | 1 | OK | SDU
555341 | Não migrou | CONTS MURETA EM ALV. TIJ 0,15X0,30M | #N/A | 31 |  | UC | 610 | 40 | 0 | 0 | 0 | 0 | 0 | 610013 | URB/BENF - MUROS |  |  | Serviço | 1 | 1 | OK | SDU
555343 | Não migrou | CONST MURO ARRIMO;DET- 05138;1,01-2M | #N/A | 31 |  | UC | 610 | 40 | 0 | 0 | 0 | 0 | 0 | 610013 | URB/BENF - MUROS |  |  | Serviço | 1 | 1 | OK | SDU
555344 | Não migrou | CONST MURO ARRIMO;DET- 05138;2,01-3M | #N/A | 31 |  | UC | 610 | 40 | 0 | 0 | 0 | 0 | 0 | 610013 | URB/BENF - MUROS |  |  | Serviço | 1 | 1 | OK | SDU
555346 | 3000010270 | CONST MURO ALV;2,20M;PROJ DET-051.12 | CONST MURO ALV;2,20M;PROJ DET-051.12 | 31 |  | UC | 610 | 40 | 0 | 0 | 0 | 0 | 0 | 610013 | URB/BENF - MUROS |  |  | Serviço | 1 | 1 | OK | SDU
555348 | Não migrou | MURO/FECH;PINTURA SINAL ADV;MURO;PS-051 | #N/A | 31 |  | CA | 610 | [7 empty] | URB/BENF - MUROS |  |  | Serviço | 1 | 1 | OK | SDU
555351 | Não migrou | MURO/FECH;COMPLEM PORTÃO;PS-051;D05102 | #N/A | 31 |  | CA | 610 | [7 empty] | URB/BENF - MUROS |  |  | Serviço | 1 | 1 | OK | SDU
555352 | 3000010271 | COMPLEMENTO DA OBRA;LIMPEZA GERAL | COMPLEMENTO DA OBRA;LIMPEZA GERAL | 31 |  | CA | 610 | [7 empty] | CASA/PÁTIO/PAVIMENTAÇÃO |  |  | Serviço | 1 | 1 | OK | SDU
555353 | Não migrou | OBRA SE;FINC POSTE ACIMA 14M;QQ SOLO-ROC | #N/A | 32 |  | CA | 255 | [7 empty] | RATEAR ENTRE POSTES |  |  | Serviço | 1 | 1 | OK | LAU
555357 | Não migrou | DETETOR,CONTATO,BT,50-600V,SON/LUM,EMS61 | #N/A | 31 |  | CA | 215 | [7 empty] | EDIFICAÇÃO - CASA DE FORÇA |  |  | Serviço | 1 | 1 | OK | SDU
555358 | Não migrou | DETETOR,CONTATO,MT,5-15KV,SON/LUM,EMS41 | #N/A | 31 |  | CA | 215 | [7 empty] | EDIFICAÇÃO - CASA DE FORÇA |  |  | Serviço | 1 | 1 | OK | SDU
555359 | Não migrou | DETETOR,CONTATO,AT,25-75KV,SON/LUM,EMS52 | #N/A | 31 |  | CA | 215 | [7 empty] | EDIFICAÇÃO - CASA DE FORÇA |  |  | Serviço | 1 | 1 | OK | SDU
556466 | Não migrou | LV,FINC POSTE,ESTR ENCAB,N4/B4/M4 | #N/A | 32 |  | CA | 255 | [7 empty] | RATEAR ENTRE POSTES |  |  | Serviço |  |  | Verificar se ainda é utilizado este código, não está cadastrado no caderno de serviço | #N/A
556511 | 3000010363 | LV,EMENDA / REPARO COND PARTIDO 15KV | LV,EMENDA / REPARO COND PARTIDO 15KV | 32 |  | CA | 190 | [7 empty] | CONDUTOR |  |  | Serviço |  |  | Verificar se ainda é utilizado este código, não está cadastrado no caderno de serviço | #N/A
556563 | Não migrou | LV,INSTALAR EM SUBST CHAVE TANDER 630A | #N/A | 31 |  | CA | 160 | [7 empty] | CHAVE TANDER 630A |  |  | Serviço | 0 | 0 | CADERNO DE SERVIÇO | LAU
556666 | 3000010400 | LM_Retension condutor/alívio tens mec | LM_Retension condutor/alívio tens mec | 32 |  | CA | 190 | [7 empty] | CONDUTOR |  |  | Serviço |  |  | Verificar se ainda é utilizado este código, não está cadastrado no caderno de serviço | #N/A
573947 | 3000011311 | LM_Inst em Subst Cabo Mens-cord RD Comp | LM_Inst em Subst Cabo Mens-cord RD Comp | 32 |  | CA | 190 | [7 empty] | CONDUTOR |  |  | Serviço |  |  | Verificar se ainda é utilizado este código, não está cadastrado no caderno de serviço | #N/A
573949 | 3000011313 | LM_Inst em Subst Cond Compacto Espaçador | LM_Inst em Subst Cond Compacto Espaçador | 32 |  | CA | 190 | [7 empty] | CONDUTOR |  |  | Serviço |  |  | Verificar se ainda é utilizado este código, não está cadastrado no caderno de serviço | #N/A
573955 | 3000011319 | LM_Inst em Subst Condutor de MT NU | LM_Inst em Subst Condutor de MT NU | 32 |  | CA | 190 | [7 empty] | CONDUTOR |  |  | Serviço |  |  | Verificar se ainda é utilizado este código, não está cadastrado no caderno de serviço | #N/A
573964 | 3000011327 | LM_Inst em Subst Cabo Pré-Reunido MT | LM_Inst em Subst Cabo Pré-Reunido MT | 32 |  | CA | 190 | [7 empty] | CONDUTOR |  |  | Serviço |  |  | Verificar se ainda é utilizado este código, não está cadastrado no caderno de serviço | #N/A
573997 | 3000011359 | LM_Inst em Subst Regulador Tensão Plat | LM_Inst em Subst Regulador Tensão Plat | 31 |  | CA | 340 | [7 empty] | REGULADOR DE TENSÃO |  |  | Serviço |  |  | Verificar se ainda é utilizado este código, não está cadastrado no caderno de serviço | #N/A
576765 | 3000011423 | LM_Ret Subst Transf Tri/Conj Med Comp | LM_Inst armação secundária | 32 |  | CA | 255 | [7 empty] | RATEAR ENTRE POSTES |  |  | Serviço |  |  | Verificar se ainda é utilizado este código, não está cadastrado no caderno de serviço | #N/A | SIM
576849 | 3000011440 | LM_Inst Seal Tubo e cabo alimentação CS | LM_Inst Seal Tubo e cabo alimentação CS | 32 |  | CA | 190 | [7 empty] | CONDUTOR |  |  | Serviço |  |  | Verificar se ainda é utilizado este código, não está cadastrado no caderno de serviço | #N/A
577786 | Não migrou | DAT;RETIRAR POSTE TIPO 1(<=12M);LM | #N/A | 32 |  | CA | 255 | [7 empty] | RATEAR ENTRE POSTES |  |  | Serviço |  |  | Verificar se ainda é utilizado este código, não está cadastrado no caderno de serviço | #N/A
577787 | Não migrou | DAT;INSTALAR EM SUBST POSTE TIPO 1<=12M | #N/A | 32 |  | CA | 255 | [7 empty] | RATEAR ENTRE POSTES |  |  | Serviço |  |  | Verificar se ainda é utilizado este código, não está cadastrado no caderno de serviço | #N/A
577788 | Não migrou | DAT;RETIRAR EM SUBST POSTE TIPO 1<=12M | #N/A | 32 |  | CA | 255 | [7 empty] | RATEAR ENTRE POSTES |  |  | Serviço |  |  | Verificar se ainda é utilizado este código, não está cadastrado no caderno de serviço | #N/A
577789 | Não migrou | DAT;ADICIONAL POSTE DAT DIFICIL ACESSO | #N/A | 32 |  | CA | 255 | [7 empty] | RATEAR ENTRE POSTES |  |  | Serviço |  |  | Verificar se ainda é utilizado este código, não está cadastrado no caderno de serviço | #N/A
577790 | Não migrou | DAT;IMPLANTAÇÃO POSTE ATÉ 7M TIPO JARDIM | #N/A | 32 |  | CA | 255 | [7 empty] | RATEAR ENTRE POSTES |  |  | Serviço |  |  | Verificar se ainda é utilizado este código, não está cadastrado no caderno de serviço | #N/A
577791 | Não migrou | DAT;ADICIONAL POR FUNDAÇÃO ESPECIAL | #N/A | 32 |  | CA | 255 | [7 empty] | RATEAR ENTRE POSTES |  |  | Serviço |  |  | Verificar se ainda é utilizado este código, não está cadastrado no caderno de serviço | #N/A
577792 | Não migrou | DAT;ADICIONAL POR MANILHAS EXCEDENTES | #N/A | 32 |  | CA | 255 | [7 empty] | RATEAR ENTRE POSTES |  |  | Serviço |  |  | Verificar se ainda é utilizado este código, não está cadastrado no caderno de serviço | #N/A
577793 | Não migrou | DAT;ADICIONAL POR CONSERTO DE CALÇADAS | #N/A | 32 |  | CA | 255 | [7 empty] | RATEAR ENTRE POSTES |  |  | Serviço |  |  | Verificar se ainda é utilizado este código, não está cadastrado no caderno de serviço | #N/A
577807 | Não migrou | DAT;LANC COND PRE-REUN;ATE 1X25+25MM2 | #N/A | 32 |  | CA | 190 | [7 empty] | CONDUTOR |  |  | Serviço |  |  | Verificar se ainda é utilizado este código, não está cadastrado no caderno de serviço | #N/A
577809 | Não migrou | DAT;RETIR COND PRE-REUN;ATE 1X25+25MM2 | #N/A | 32 |  | CA | 190 | [7 empty] | CONDUTOR |  |  | Serviço |  |  | Verificar se ainda é utilizado este código, não está cadastrado no caderno de serviço | #N/A
577810 | Não migrou | DAT;RETIR COND PRE-REUN;ATE 3X50+50MM2 | #N/A | 32 |  | CA | 190 | [7 empty] | CONDUTOR |  |  | Serviço |  |  | Verificar se ainda é utilizado este código, não está cadastrado no caderno de serviço | #N/A
577811 | Não migrou | DAT;INSTALAR ESTRUT MT TIPO 1 (ALINH) | #N/A | 32 |  | CA | 255 | [7 empty] | RATEAR ENTRE POSTES |  |  | Serviço |  |  | Verificar se ainda é utilizado este código, não está cadastrado no caderno de serviço | #N/A
577812 | Não migrou | DAT;INSTALAR ESTRUT MT TIPO 2 (PEQ.ÂNG) | #N/A | 32 |  | CA | 255 | [7 empty] | RATEAR ENTRE POSTES |  |  | Serviço |  |  | Verificar se ainda é utilizado este código, não está cadastrado no caderno de serviço | #N/A
577813 | Não migrou | DAT;INSTALAR ESTRUT MT TIPO 3 (ANC/DERI) | #N/A | 32 |  | CA | 255 | [7 empty] | RATEAR ENTRE POSTES |  |  | Serviço |  |  | Verificar se ainda é utilizado este código, não está cadastrado no caderno de serviço | #N/A
577814 | Não migrou | DAT;INSTALAR ESTRUT MT TIPO 4 (ENCAB) | #N/A | 32 |  | CA | 255 | [7 empty] | RATEAR ENTRE POSTES |  |  | Serviço |  |  | Verificar se ainda é utilizado este código, não está cadastrado no caderno de serviço | #N/A
577815 | Não migrou | DAT;APARELHAMENTO ESTRUT DAT C/1 CRUZ | #N/A | 32 |  | CA | 255 | [7 empty] | RATEAR ENTRE POSTES |  |  | Serviço |  |  | Verificar se ainda é utilizado este código, não está cadastrado no caderno de serviço | #N/A
577816 | Não migrou | DAT;APARELHAMENTO ESTRUT DAT C/2 CRUZ | #N/A | 32 |  | CA | 255 | [7 empty] | RATEAR ENTRE POSTES |  |  | Serviço |  |  | Verificar se ainda é utilizado este código, não está cadastrado no caderno de serviço | #N/A
577817 | Não migrou | DAT;APARELHAMENTO ESTRUT DAT C/3 CRUZ | #N/A | 32 |  | CA | 255 | [7 empty] | RATEAR ENTRE POSTES |  |  | Serviço |  |  | Verificar se ainda é utilizado este código, não está cadastrado no caderno de serviço | #N/A
577818 | Não migrou | DAT;APARELHAMENTO ESTRUT DAT C/4 CRUZ | #N/A | 32 |  | CA | 255 | [7 empty] | RATEAR ENTRE POSTES |  |  | Serviço |  |  | Verificar se ainda é utilizado este código, não está cadastrado no caderno de serviço | #N/A
577819 | Não migrou | DAT;RETIRAR ESTRUT MT TIPO 1 (ALINH) | #N/A | 32 |  | CA | 255 | [7 empty] | RATEAR ENTRE POSTES |  |  | Serviço |  |  | Verificar se ainda é utilizado este código, não está cadastrado no caderno de serviço | #N/A
577820 | Não migrou | DAT;RETIRAR ESTRUT MT TIPO 2 (PEQ.ÂNG) | #N/A | 32 |  | CA | 255 | [7 empty] | RATEAR ENTRE POSTES |  |  | Serviço |  |  | Verificar se ainda é utilizado este código, não está cadastrado no caderno de serviço | #N/A
577821 | Não migrou | DAT;RETIRAR ESTRUT MT TIPO 3 (ANC/DERI) | #N/A | 32 |  | CA | 255 | [7 empty] | RATEAR ENTRE POSTES |  |  | Serviço |  |  | Verificar se ainda é utilizado este código, não está cadastrado no caderno de serviço | #N/A
577822 | Não migrou | DAT;RETIRAR ESTRUT MT TIPO 4 (ENCAB) | #N/A | 32 |  | CA | 255 | [7 empty] | RATEAR ENTRE POSTES |  |  | Serviço |  |  | Verificar se ainda é utilizado este código, não está cadastrado no caderno de serviço | #N/A
577823 | Não migrou | DAT;COMPLEMENTAR ESTRUT CADEIA DE ISOLAD | #N/A | 32 |  | CA | 255 | [7 empty] | RATEAR ENTRE POSTES |  |  | Serviço |  |  | Verificar se ainda é utilizado este código, não está cadastrado no caderno de serviço | #N/A
577824 | Não migrou | DAT;RETIRAR ARMAÇÃO SECUNDÁRIA | #N/A | 32 |  | CA | 255 | [7 empty] | RATEAR ENTRE POSTES |  |  | Serviço |  |  | Verificar se ainda é utilizado este código, não está cadastrado no caderno de serviço | #N/A
577827 | Não migrou | DAT;INSTALAR CHAVE FUSIVEL | #N/A | 31 |  | CA | 160 | [7 empty] | CHAVE FUSIVEL |  |  | Serviço |  |  | Verificar se ainda é utilizado este código, não está cadastrado no caderno de serviço | #N/A
577828 | Não migrou | DAT;RETIRAR CHAVE FUSIVEL | #N/A | 31 |  | CA | 160 | [7 empty] | CHAVE FUSIVEL |  |  | Serviço |  |  | Verificar se ainda é utilizado este código, não está cadastrado no caderno de serviço | #N/A
577830 | Não migrou | DAT;RETIRAR PÁRA-RAIOS | #N/A | 31 |  | CA | 310 | [7 empty] | PÁRA RAIO 72KV |  |  | Serviço |  |  | Verificar se ainda é utilizado este código, não está cadastrado no caderno de serviço | #N/A
579059 | 3000011696 | LDAT;INST E RETENS DE ESTAI | LDAT;INST E RETENS DE ESTAI | 32 |  | CA | 190 | [7 empty] | NÃO É AT |  |  | Serviço | 1 | 1 | OK | SDU
579060 | 3000011697 | LDAT;RET E RETENS DE ESTAI | LDAT;RET E RETENS DE ESTAI | 32 |  | CA | 255 | [7 empty] | RATEAR ENTRE POSTES |  |  | Serviço | 0 | 0 | ODD | LAR | SIM
579061 | 3000011698 | LDAT;SECION/ATERRAM DE CERCA | LDAT;SECION/ATERRAM DE CERCA | 31 |  | CA | 395 | [7 empty] | SISTEMA ATERRAM |  |  | Serviço | 1 | 1 | OK | LAU | SIM
579064 | 3000011699 | LDAT;APARELHAM EST ZAR/TAR | LDAT;APARELHAM EST ZAR/TAR | 32 |  | CA | 190 | [7 empty] | NÃO É AT |  |  | Serviço | 1 | 1 | OK | LAU
579065 | 3000011700 | LDAT;APARELHAM EST HAR | LDAT;APARELHAM EST HAR | 32 |  | CA | 190 | [7 empty] | NÃO É AT |  |  | Serviço | 1 | 1 | OK | LAU
579066 | 3000011701 | LDAT;APARELHAM EST HAL/HAB | LDAT;APARELHAM EST HAL/HAB | 32 |  | CA | 190 | [7 empty] | NÃO É AT |  |  | Serviço | 1 | 1 | OK | SDU
579067 | 3000011702 | LDAT;APARELHAM EST HALA | LDAT;APARELHAM EST HALA | 32 |  | CA | 190 | [7 empty] | NÃO É AT |  |  | Serviço | 1 | 1 | OK | LAU
579068 | 3000011703 | LDAT;DESAPAREL EST ZAR/TAR | LDAT;DESAPAREL EST ZAR/TAR | 32 |  | CA | 255 | [7 empty] | RATEAR ENTRE POSTES |  |  | Serviço | 0 | 0 | ODD | LAU | SIM
579070 | 3000011705 | LDAT;DESAPAREL EST HAL/HAB | LDAT;DESAPAREL EST HAL/HAB | 32 |  | CA | 255 | [7 empty] | RATEAR ENTRE POSTES |  |  | Serviço | 0 | 0 | ODD | SDU | SIM
579071 | 3000011706 | LDAT;DESAPAREL EST HALA | LDAT;DESAPAREL EST HALA | 32 |  | CA | 255 | [7 empty] | RATEAR ENTRE POSTES |  |  | Serviço | 0 | 0 | ODD | LAU | SIM
579079 | 3000011714 | LDAT;INST CRUZETA BANDEIRA | LDAT;INST CRUZETA BANDEIRA | 32 |  | CA | 255 | [7 empty] | RATEAR ENTRE POSTES |  |  | Serviço | 1 | 1 | OK | LAU | SIM
579081 | 3000011716 | LDAT;RESTAURAÇÃO POSTE | LDAT;RESTAURAÇÃO POSTE | 32 |  | CA | OPEX | [7 empty] | RATEAR ENTRE POSTES |  |  | Serviço | 0 | 0 | OPEX | LARS
579082 | 3000011717 | LDAT;APRUMAR POSTE | LDAT;APRUMAR POSTE | 32 |  | CA | 255 | [7 empty] | RATEAR ENTRE POSTES |  |  | Serviço | 0 | 0 | CADERNO DE SERVIÇO | LAU | SIM
579087 | 3000011722 | LDAT;FUNDAÇÃO ESPEC C/MANILHA-AREIA | LDAT;FUNDAÇÃO ESPEC C/MANILHA-AREIA | 32 |  | CA | 255 | [7 empty] | SISTEMA ATERRAM |  |  | Serviço | 1 | 1 | OK | LARS | SIM
579088 | 3000011723 | LDAT;FUNDAÇÃO ESPEC C/MANILHA-CONCRETO | LDAT;FUNDAÇÃO ESPEC C/MANILHA-CONCRETO | 32 |  | CA | 255 | [7 empty] | RATEAR ENTRE POSTES |  |  | Serviço | 1 | 1 | OK | LAU | SIM
579090 | 3000011725 | LDAT;INST ATERRAM CONV HASTE LTS | LDAT;INST ATERRAM CONV HASTE LTS | 31 |  | CA | 395 | [7 empty] | SISTEMA ATERRAM |  |  | Serviço | 1 | 1 | OK | LARS | SIM
579103 | 3000011735 | LDAT;RET SUB CADEIA ANC SIMP 34/69kV | LDAT;RETIR-SUBST CAD ANC SIMPL 34.5-69kV | 32 |  | CA | 190 | [7 empty] | ISOLADOR DE ANCORAGEM |  |  | Serviço | 0 | 0 | ODD | LAR
579110 | 3000011742 | LDAT;INST SUB CADEIA SUS SIMP 34/69kV | LDAT;INST-SUBST CAD SUSP SIMP 34.5-69kV | 32 |  | CA | 255 | [7 empty] | RATEAR ENTRE POSTES |  |  | Serviço | 0.5 | 0.5 | CADERNO DE SERVIÇO | LAU | SIM
579111 | 3000011743 | LDAT;RET SUB CADEIA SUS SIMP 34/69kV | LDAT;RETIR-SUBST CAD SUSP SIMP 34.5-69kV | 32 |  | CA | 255 | [7 empty] | RATEAR ENTRE POSTES |  |  | Serviço | 0 | 0 | ODD | LAR | SIM
579112 | 3000011744 | LDAT;INST SUB CADEIA SUS SIM 34/69kV LV | LDAT;INST-SUBST CAD SUSP SIMP 34.5-69;LV | 32 |  | CA | 190 | [7 empty] | ISOLADOR DE SUSPENSÃO |  |  | Serviço | 0.5 | 0.5 | CADERNO DE SERVIÇO | LAU
579115 | 3000011747 | LDAT;MED RESIST ATERR EST/ATERR ISOL | LDAT;MED RESIST ATERR EST/ATERR ISOL | 31 |  | CA | 395 | [7 empty] | SISTEMA ATERRAM |  |  | Serviço | 1 | 1 | OK | LAU | SIM
579120 | 3000011752 | LDAT;LANÇ COND 3F 1C/1COND ATÉ 1000MCM | LDAT;LANÇ COND 3F 1C/1COND ATÉ 1000MCM | 32 |  | CA | 190 | [7 empty] | CONDUTOR |  |  | Serviço | 1 | 1 | OK | LARS
579122 | 3000011754 | LDAT;REPARAÇÃO DE CALÇADA | LDAT;REPARAÇÃO DE CALÇADA | 32 |  | CA | RATEAR | [7 empty] | RATEAR ENTRE POSTES |  |  | Serviço | 1 | 1 | OK | LARS
579123 | 3000011755 | LDAT;ESCAVAÇÃO COM EXPLOSIVOS | LDAT;ESCAVAÇÃO COM EXPLOSIVOS | 32 |  | CA | 255 | [7 empty] | RATEAR ENTRE POSTES |  |  | Serviço | 1 | 1 | OK | LAR | SIM
579130 | 3000011762 | LDAT;COMPAC TERRENO MAT PLANTA | LDAT;COMPAC TERRENO MAT PLANTA | 32 |  | CA | 255 | [7 empty] | RATEAR ENTRE POSTES |  |  | Serviço | 1 | 1 | OK | LAR | SIM
579131 | 3000011763 | LDAT;RETIRADA DE DETRITOS | LDAT;RETIRADA DE DETRITOS | 31 |  | CA | 610 | [7 empty] | RATEIO GERAL DE SERVIÇO |  |  | Serviço | 0 | 1 | PARA OBRAS NOVAS | LAU
579132 | 3000011764 | LDAT;FORNEC/INST CONC 100 ATÉ 150kg/cm² | LDAT;FORNEC/INST CONC 100 ATÉ 150kg/cm² | 32 |  | CA | 255 | [7 empty] | RATEAR ENTRE POSTES |  |  | Serviço | 1 | 1 | OK | LAU | SIM
579136 | 3000011768 | LDAT;ABERT/FECH JUMPERS 1 C 34/69kV | LDAT;ABERT/FECH JUMPERS 1 C 34/69kV | 32 |  | CA | 190 | [7 empty] | CONDUTOR |  |  | Serviço | 1 | 1 | OK | LAU
579138 | 3000011770 | LDAT;DESMONT POSTE >10 ATÉ 15 METROS | LDAT;DESMONT POSTE >10 ATÉ 15 METROS | 32 |  | CA | 255 | [7 empty] | RATEAR ENTRE POSTES |  |  | Serviço | 0 | 0 | ODD | LAU | SIM
579139 | 3000011771 | LDAT;DESMONT POSTE >15 ATÉ 23 METROS | LDAT;DESMONT POSTE >15 ATÉ 23 METROS | 32 |  | CA | 255 | [7 empty] | RATEAR ENTRE POSTES |  |  | Serviço | 0 | 0 | ODD | LAR | SIM
579140 | 3000011772 | LDAT;INST POSTE DT >16 ATÉ 23 METROS | LDAT;INST POSTE DT >16 ATÉ 23 METROS | 32 |  | CA | 255 | [7 empty] | RATEAR ENTRE POSTES |  |  | Serviço | 1 | 1 | OK | LARS | SIM
579141 | 3000011773 | LDAT;INST POSTE >10 ATÉ 15 METROS | LDAT;INST POSTE >10 ATÉ 15 METROS | 32 |  | CA | 255 | [7 empty] | RATEAR ENTRE POSTES |  |  | Serviço | 1 | 1 | OK | LAU | SIM
579142 | 3000011774 | LDAT;INST POSTE >15 ATÉ 23 METROS | LDAT;INST POSTE >15 ATÉ 23 METROS | 32 |  | CA | 255 | [7 empty] | RATEAR ENTRE POSTES |  |  | Serviço | 1 | 1 | OK | LAU | SIM
579143 | 3000011775 | LDAT;INST ELETRODO ATERRAMENTO | LDAT;INST ELETRODO ATERRAMENTO | 31 |  | CA | 395 | [7 empty] | SISTEMA ATERRAM |  |  | Serviço | 1 | 1 | OK | LAU | SIM
579146 | 3000011778 | LDAT;MEDIÇÃO ALTURA CONDUTOR | LDAT;MEDIÇÃO ALTURA CONDUTOR | 32 |  | CA | 190 | [7 empty] | CONDUTOR |  |  | Serviço | 1 | 1 | OK | LAU
579147 | 3000011779 | LDAT;INST SUBST JUMPERS 34/69kV | LDAT;INST SUBST JUMPERS 34/69kV | 32 |  | CA | 190 | [7 empty] | CONDUTOR |  |  | Serviço | 0.5 | 0.5 | CADERNO DE SERVIÇO | LAU
579150 | 3000011782 | LDAT;RETENSIONAMENTO CONDUTOR | LDAT;RETENSIONAMENTO CONDUTOR | 32 |  | CA | 190 | [7 empty] | CONDUTOR |  |  | Serviço | 0 | 0 | CADERNO DE SERVIÇO | LARS
579152 | 3000011784 | LDAT;SINALIZAÇÃO ESTRUT PINTURA | SERV PINT EQUIP SINALIZ ESTRUT PINT | 32 |  | CA | 255 | [7 empty] | RATEAR ENTRE POSTES |  |  | Serviço | 1 | 1 | OK | LARS | SIM
579154 | 3000011786 | LDAT;ABER/FECH JUMPERS 34/69kV LV | LDAT;ABER/FECH JUMPERS 34/69kV LV | 31 |  | CA | 135 | [7 empty] | CONDUTOR |  |  | Serviço | 1 | 1 | OK | SDU
579155 | 3000011787 | LDAT;MED RESIS ATERR EST/CABO GUAR/ATERR | LDAT;MED RESIS ATERR EST/CABO GUAR/ATERR | 31 |  | CA | 395 | [7 empty] | SISTEMA ATERRAM |  |  | Serviço | 1 | 1 | OK | LAU | SIM
579156 | 3000011788 | LDAT;INST ESTRUT MENORES | LDAT;INST ESTRUT MENORES | 32 |  | CA | 190 | [7 empty] | CONDUTOR |  |  | Serviço | 1 | 1 | OK | LAR
579158 | 3000011790 | LDAT;MANUT INST EST MAIORES | LDAT;MANUT INST EST MAIORES | 32 |  | CA | 190 | [7 empty] | CONDUTOR |  |  | Serviço | 0 | 0 | OPEX | LAR
579161 | 3000011793 | LDAT;INST POSTE DT CONC >23 ATÉ 30 MET | LDAT;INST POSTE DT CONC >23 ATÉ 30 MET | 32 |  | CA | 255 | [7 empty] | RATEAR ENTRE POSTES |  |  | Serviço | 1 | 1 | OK | LAU | SIM
579196 | 3000011797 | LV_Inst de Cruz simp/dup est de encab | LV_Inst de Cruz simp/dup est de encab | 32 |  | CA | 255 | [7 empty] | RATEAR ENTRE POSTES |  |  | Serviço |  |  | Verificar se ainda é utilizado este código, não está cadastrado no caderno de serviço | #N/A | SIM
579197 | 3000011798 | LV_Inst Cruz simple ou dupla em est pass | LV_Inst Cruz simple ou dupla em est pass | 32 |  | CA | 255 | [7 empty] | RATEAR ENTRE POSTES |  |  | Serviço |  |  | Verificar se ainda é utilizado este código, não está cadastrado no caderno de serviço | #N/A | SIM
579200 | 3000011801 | LV_Inst de estr comp tp 1/2 em estr pass | LV_Inst de estr comp tp 1/2 em estr pass | 32 |  | CA | 255 | [7 empty] | RATEAR ENTRE POSTES |  |  | Serviço |  |  | Verificar se ainda é utilizado este código, não está cadastrado no caderno de serviço | #N/A | SIM
579204 | 3000011805 | LV_Inst serv sub cruz simp/dup est encab | LV_Inst serv sub cruz simp/dup est encab | 32 |  | CA | 255 | [7 empty] | RATEAR ENTRE POSTES |  |  | Serviço |  |  | Verificar se ainda é utilizado este código, não está cadastrado no caderno de serviço | #N/A | SIM
579208 | 3000011809 | LV_Inst serv sub cruz simp/dup est pass | LV_Inst serv sub cruz simp/dup est pass | 32 |  | CA | 255 | [7 empty] | RATEAR ENTRE POSTES |  |  | Serviço |  |  | Verificar se ainda é utilizado este código, não está cadastrado no caderno de serviço | #N/A | SIM
579214 | 3000011815 | LV_Inst subs estr comp tp 1/2 em est pas | LV_Inst subs estr comp tp 1/2 em est pas | 32 |  | CA | 255 | [7 empty] | RATEAR ENTRE POSTES |  |  | Serviço |  |  | Verificar se ainda é utilizado este código, não está cadastrado no caderno de serviço | #N/A | SIM
579219 | 3000011820 | LV_Inst de isoladores em estrut de encab | LV_Inst de isoladores em estrut de encab | 32 |  | CA | 190 | [7 empty] | ISOLADOR |  |  | Serviço |  |  | Verificar se ainda é utilizado este código, não está cadastrado no caderno de serviço | #N/A
579220 | 3000011821 | LV_Inst de isoladores em est passante | LV_Inst de isoladores em est passante | 32 |  | CA | 190 | [7 empty] | ISOLADOR |  |  | Serviço |  |  | Verificar se ainda é utilizado este código, não está cadastrado no caderno de serviço | #N/A
579221 | 3000011822 | LV_Inst subst de isolad em estr de encab | LV_Inst subst de isolad em estr de encab | 32 |  | CA | 190 | [7 empty] | ISOLADOR |  |  | Serviço |  |  | Verificar se ainda é utilizado este código, não está cadastrado no caderno de serviço | #N/A
579286 | 3000011832 | LV_NIVELAMENTO DE CRUZETA | LV_NIVELAMENTO DE CRUZETA | 32 |  | CA | 255 | [7 empty] | RATEAR ENTRE POSTES |  |  | Serviço |  |  | Verificar se ainda é utilizado este código, não está cadastrado no caderno de serviço | #N/A | SIM
579317 | 3000011853 | LV_Inst de isoladores em est encab | LV_Inst de isoladores em est encab | 32 |  | CA | 190 | [7 empty] | ISOLADOR |  |  | Serviço |  |  | Verificar se ainda é utilizado este código, não está cadastrado no caderno de serviço | #N/A
579371 | 3000011895 | LV_INST DE COBERT EM CONDUT (6 A 34 kv) | LV_INST DE COBERT EM CONDUT (6 A 34 kv) | 32 |  | CA | 190 | [7 empty] | CONDUTOR |  |  | Serviço |  |  | Verificar se ainda é utilizado este código, não está cadastrado no caderno de serviço | #N/A
579375 | 3000011899 | LV_INSTALAÇÃO DE PERFIL | LV_INSTALAÇÃO DE PERFIL | 32 |  | CA | 255 | [7 empty] | RATEAR ENTRE POSTES |  |  | Serviço |  |  | Verificar se ainda é utilizado este código, não está cadastrado no caderno de serviço | #N/A | SIM
579401 | 3000011903 | LM_Instalar TP | LM_Instalar TP | 31 |  | CA | 575 | [7 empty] | TRAFO DE MEDIDA |  |  | Serviço |  |  | Verificar se ainda é utilizado este código, não está cadastrado no caderno de serviço | #N/A
579566 | Não migrou | TELECONTROLE;IÇAMENTO DE POSTE | #N/A | 32 |  | CA | 255 | [7 empty] | RATEAR ENTRE POSTES |  |  | Serviço |  |  | Verificar se ainda é utilizado este código, não está cadastrado no caderno de serviço | #N/A
579951 | 3000012205 | RECONSTRUÇÃO DE PAVIMENTAÇÃO ASFÁLTICA | RECONSTRUÇÃO DE PAVIMENTAÇÃO ASFÁLTICA | 31 |  | CA | 610 | [7 empty] | PAVIMENTAÇÃO |  |  | Serviço |  |  | Verificar se ainda é utilizado este código, não está cadastrado no caderno de serviço | #N/A
580692 | 3000012214 | SERV TOPOGRAFIA | SERV TOPOGR TOPOGRAFIA | 31 |  | CA | 205 | [7 empty] | RATEIO GERAL DE SERVIÇO |  |  | Serviço | 1 | 1 | OK | LAU
580697 | 3000012217 | LAUDO DE AVALIAÇÃO DE FAIXA DE SERVIDÃO | LAUDO DE AVALIAÇÃO DE FAIXA DE SERVIDÃO | 31 |  | CA | 205 | [7 empty] | FAIXA DE SERVIDÃO |  |  | Serviço | 1 | 1 | OK | LAU
580993 | 3000012419 | INST/SUBST DISP SELAGEM NG159 ATO INSP | INST/SUBST DISP SELAGEM NG159 ATO INSP | 32 |  | CA | 255 | [7 empty] | RATEAR ENTRE POSTES |  |  | Serviço |  |  | Verificar se ainda é utilizado este código, não está cadastrado no caderno de serviço | #N/A | SIM
581161 | 3000012447 | INSTALAÇÃO DE REPETIDOR | INSTALAÇÃO DE REPETIDOR | 31 |  | CA | 495 | [7 empty] | SISTEMA DE RADIOCOMUNICAÇÃO |  |  | Serviço |  |  | Verificar se ainda é utilizado este código, não está cadastrado no caderno de serviço | #N/A
582882 | 3000012612 | SUBST/ABERT/FECH JUMPER CIRC 34,5A69K LV | SUBST/ABERT/FECH JUMPER CIRC 34,5A69K LV | 32 |  | CA | 190 | [7 empty] | CONDUTOR |  |  | Serviço | 0.5 | 0.5 | CADERNO DE SERVIÇO | LAU
582889 | 3000012619 | SUBST CD/ISOL ANCORAGE SIMPLES 34,5A69K | SUBST CD/ISOL ANCORAGE SIMPLES 34,5A69K | 32 |  | CA | 190 | [7 empty] | ISOLADOR |  |  | Serviço | 0.5 | 0.5 | CADERNO DE SERVIÇO | LAU
582890 | 3000012620 | SUBST CD ISOL ANCORAG SIMPLE 34,5A69K LV | SUBST CD ISOL ANCORAG SIMPLE 34,5A69K LV | 32 |  | CA | 190 | [7 empty] | ISOLADOR |  |  | Serviço | 0.5 | 0.5 | CADERNO DE SERVIÇO | SDU
582891 | 3000012621 | SUBST CADEIA/ISOL SUSP SIMPL 34,5A69 KV | SUBST CADEIA/ISOL SUSP SIMPL 34,5A69 KV | 32 |  | CA | 190 | [7 empty] | ISOLADOR |  |  | Serviço | 0.5 | 0.5 | CADERNO DE SERVIÇO | LAU
582892 | 3000012622 | SUBST CAD/ISOL SUSP SIMPL 34,5A69 KV LV | SUBST CAD/ISOL SUSP SIMPL 34,5A69 KV LV | 32 |  | CA | 190 | [7 empty] | ISOLADOR |  |  | Serviço | 0.5 | 0.5 | CADERNO DE SERVIÇO | LAU
582900 | 3000012630 | ABERT FECH JUMP UM CIRCUITO 34,5 A 69KV | ABERT FECH JUMP UM CIRCUITO 34,5 A 69KV | 32 |  | CA | 190 | [7 empty] | CONDUTOR |  |  | Serviço | 1 | 1 | OK | LAU
582901 | 3000012631 | DESMONTAGEM POSTE CONCR ACIMA 15 A 23 M | DESMONTAGEM POSTE CONCR ACIMA 15 A 23 M | 32 |  | CA | 255 | [7 empty] | RATEAR ENTRE POSTES |  |  | Serviço | 0 | 0 | ODD | LAU | SIM
582902 | 3000012632 | INSTALAÇÃO POSTE CONCRETO ACIMA 15 A 23M | INSTALAÇÃO POSTE CONCRETO ACIMA 15 A 23M | 32 |  | CA | 255 | [7 empty] | RATEAR ENTRE POSTES |  |  | Serviço | 1 | 1 | OK | LAU | SIM
582905 | 3000012635 | SUBST/ABERT/FECH JUMPER CIRC 34,5A69 KV | SUBST/ABERT/FECH JUMPER CIRC 34,5A69 KV | 32 |  | CA | 190 | [7 empty] | CONDUTOR |  |  | Serviço | 0.5 | 0.5 | CADERNO DE SERVIÇO | LAU
582907 | 3000012637 | SINALIZAÇÃO DE ESTRUTURAS COM PINTURA | SERV ESTRUT SINALIZ ESTRUTURA C/PINTURA | 31 |  | CA | 215 | [7 empty] | EDIFICAÇÃO - CASA DE FORÇA |  |  | Serviço | 1 | 1 | OK | LAU
582909 | 3000012639 | ABERT FECH JUMP CIRC 34,5 A 69KV ENERGIZ | ABERT FECH JUMP CIRC 34,5 A 69KV ENERGIZ | 32 |  | CA | 190 | [7 empty] | CONDUTOR |  |  | Serviço | 1 | 1 | OK | SDU
582955 | 3000012676 | DESAPARELHAMENTO DE ESTRUTURA ZAR E TAR | DESAPARELHAMENTO DE ESTRUTURA ZAR E TAR | 32 |  | CA | 190 | [7 empty] | RATEAR ENTRE POSTES |  |  | Serviço | 0 | 0 | ODD | LAU
582964 | 3000012685 | RESTAURAÇÃO DE POSTE | RESTAURAÇÃO DE POSTE | 32 |  | CA | 255 | [7 empty] | RATEAR ENTRE POSTES |  |  | Serviço | 0 | 0 | OPEX | SDU | SIM
582965 | 3000012686 | APRUMAR POSTE | APRUMAR POSTE | 32 |  | CA | 255 | [7 empty] | RATEAR ENTRE POSTES |  |  | Serviço | 0 | 0 | CADERNO DE SERVIÇO | LAR | SIM
582966 | 3000012687 | INSTAL OU RETIR CHAVE SECCION TRIPOLAR | INSTAL OU RETIR CHAVE SECCION TRIPOLAR | 31 |  | CA | 160 | A1: 01 |  | SECC TRIP |  |  | Serviço | 0 | 0 | CADERNO DE SERVIÇO | LAU | SIM
582969 | 3000012690 | FUNDAÇÃO ESPECIAL MANILHA ENCHIM AREIA | FUNDAÇÃO ESPECIAL MANILHA ENCHIM AREIA | 31 |  | CA | 610 | [10 empty] | Serviço | 1 | 1 | OK | LARS
582971 | 3000012692 | INSTAL ATERRAMENT CONVENC HASTE ATER-LTS | INSTAL ATERRAMENT CONVENC HASTE ATER-LTS | 31 |  | CA | 395 | [7 empty] | SISTEMA ATERRAM |  |  | Serviço | 1 | 1 | OK | LARS | SIM
582977 | 3000012698 | LANÇ CONDUTOR 3F 1 CIRC ATÉ 1000MCM C/F | LANÇ CONDUTOR 3F 1 CIRC ATÉ 1000MCM C/F | 32 |  | CA | 190 | [7 empty] | CONDUTOR |  |  | Serviço | 1 | 1 | OK | LARS
582982 | 3000012703 | ESCAVAÇÃO MANUAL EM TERRENO NORMAL | ESCAVAÇÃO MANUAL EM TERRENO NORMAL | 31 |  | CA | 610 | [10 empty] | Serviço | 1 | 1 | OK | LAU
582987 | 3000012708 | INSTALAÇÃO POSTE CONCRETO ACIMA 15 A 23M | INSTALAÇÃO POSTE CONCRETO ACIMA 15 A 23M | 32 |  | CA | 255 | [7 empty] | RATEAR ENTRE POSTES |  |  | Serviço | 1 | 1 | OK | LARS | SIM
583012 | 3000012733 | INSTAL OU RETIR CHAVE SECCION TRIPOLAR | INSTAL OU RETIR CHAVE SECCION TRIPOLAR | 31 |  | CA | 160 | A1: 01 |  | SECC TRIP |  |  | Serviço | 0.5 | 0.5 | CADERNO DE SERVIÇO | LAU | SIM
583013 | 3000012734 | FUNDAÇÃO ESPECIAL MANILHA ENCHIM AREIA | FUNDAÇÃO ESPECIAL MANILHA ENCHIM AREIA | 31 |  | CA | 610 | [10 empty] | Serviço | 1 | 1 | OK | LAU
583015 | 3000012736 | LOCAÇÃO DE ESTRUTURA | LOCAÇÃO DE ESTRUTURA | 31 |  | CA | 610 | [10 empty] | Serviço | 1 | 1 | OK | LARS
583016 | 3000012737 | INSTAL ATERRAMENT CONVENC HASTE ATER-LTS | INSTAL ATERRAMENT CONVENC HASTE ATER-LTS | 31 |  | CA | 395 | [7 empty] | SISTEMA ATERRAM |  |  | Serviço | 1 | 1 | OK | LAU | SIM
583018 | 3000012739 | INSTALAÇÃO POSTE CONCRET ACIMA 14 A 23 M | INSTALAÇÃO POSTE CONCRET ACIMA 14 A 23 M | 32 |  | CA | 255 | [7 empty] | RATEAR ENTRE POSTES |  |  | Serviço | 1 | 1 | OK | LAU | SIM
583024 | 3000012745 | INSTAL BARRAMENT BARRA/TUBO AL/CUФ1A3½" | INSTAL BARRAMENT BARRA/TUBO AL/CU?1A3½ | 31 |  | CA | 135 | [7 empty] | BARRAMENTO RÍGIDO 69KV |  |  | Serviço | 1 | 1 | OK | SDU
583030 | 3000012751 | LANÇAMENTO DE CABO NU ATÉ 120 MM² | LANÇAMENTO DE CABO NU ATÉ 120 MM² | 31 |  | CA | 135 | [7 empty] | BARRAMENTO FLEXÍVEL 69KV |  |  | Serviço | 1 | 1 | OK | SDU
583075 | 3000012796 | MONTAGEM ISOLADOR PEDESTAL 34,5 A 69 KV | MONTAGEM ISOLADOR PEDESTAL 34,5 A 69 KV | 31 |  | CA | 135 | [7 empty] | ISOLADOR PEDESTAL 69KV |  |  | Serviço | 1 | 1 | OK | SDU
583076 | 3000012797 | MONTAGE CHAVE SECC TRIPOLAR 34,5 A 69 KV | MONTAGE CHAVE SECC TRIPOLAR 34,5 A 69 KV | 31 |  | CA | 160 | A1: 01 |  | SECC TRIP 72 KV |  |  | Serviço | 1 | 1 | OK | LAU | SIM
583077 | 3000012798 | MONTAGEM DISJUNTOR ENTRE 10 E 23 KV SF6 | MONTAGEM DISJUNTOR ENTRE 10 E 23 KV SF6 | 31 |  | CA | 210 | A1: 02 |  | DISJUNTOR 15KV |  |  | Serviço | 1 | 1 | OK | SDU | SIM
583078 | 3000012799 | MONTAGEM DISJUNTOR 34,5 A 69 KV GÁS SF6 | MONTAGEM DISJUNTOR 34,5 A 69 KV GÁS SF6 | 31 |  | CA | 210 | A1: 01 |  | DISJUNTOR >69KV |  |  | Serviço | 1 | 1 | OK | SDU | SIM
583080 | 3000012801 | MONTAGEM PARA-RAIOS ENTRE 34,5 E 69 KV | MONTAGEM PARA-RAIOS ENTRE 34,5 E 69 KV | 31 |  | CA | 310 | [7 empty] | PÁRA RAIO 72KV |  |  | Serviço | 1 | 1 | OK | LAU
583085 | 3000012806 | MONTAGEM DE TRAFO DE MEDIDA 10 A 23 KV | MONTAGEM DE TRAFO DE MEDIDA 10 A 23 KV | 31 |  | CA | 575 | [7 empty] | TRAFO DE MEDIDA 15KV |  |  | Serviço | 1 | 1 | OK | SDU
583101 | 3000012822 | MONTAGE CHAVE SECC MAN TRIP 34,5 A 69 KV | MONTAGE CHAVE SECC MAN TRIP 34,5 A 69 KV | 31 |  | CA | 160 | A1: 01 |  | SECC TRIP 72 KV |  |  | Serviço | 1 | 1 | OK | LAU | SIM
583129 | 3000012850 | MANUT PREVENT CHAV SECC TRIP 34,5 A 69KV | MANUT PREVENT CHAV SECC TRIP 34,5 A 69KV | 31 |  | CA | OPEX | [7 empty] | SECC TRIP 72 KV |  |  | Serviço | 0 | 0 | OPEX | SDU
583130 | 3000012851 | MANUT PREVENT BANCO CAPACIT 10 A 23 KV | MANUT PREVENT BANCO CAPACIT 10 A 23 KV | 31 |  | CA | OPEX | [7 empty] | BANCO CAPACITOR |  |  | Serviço | 0 | 0 | OPEX | SDU
583174 | 3000012894 | TESTES ELETRIC TRAFO FORÇA 34,5 A 220 KV | TESTES ELETRIC TRAFO FORÇA 34,5 A 220 KV | 31 |  | CA | 570 | [7 empty] | TRAFO DE FORÇA |  |  | Serviço | 0 | 0 | OPEX | SDU
583361 | 3000013066 | INSTALACAO DE POSTE SEM FUNDACAO | INSTALACAO DE POSTE SEM FUNDACAO | 32 |  | CA | 255 | [7 empty] | RATEAR ENTRE POSTES |  |  | Serviço |  |  | Verificar se ainda é utilizado este código, não está cadastrado no caderno de serviço | #N/A | SIM
583363 | 3000013067 | APRUMAR POSTE DE QUALQUER COMPRIMENTO | APRUMAR POSTE DE QUALQUER COMPRIMENTO | 32 |  | CA | 255 | [7 empty] | RATEAR ENTRE POSTES |  |  | Serviço |  |  | Verificar se ainda é utilizado este código, não está cadastrado no caderno de serviço | #N/A | SIM
583364 | 3000013068 | INSTALACAO DE POSTE 600 DAN COM FUND. | INSTALACAO DE POSTE 600 DAN COM FUND. | 32 |  | CA | 255 | [7 empty] | RATEAR ENTRE POSTES |  |  | Serviço |  |  | Verificar se ainda é utilizado este código, não está cadastrado no caderno de serviço | #N/A | SIM
583373 | 3000013074 | TRANSFERENCIA DE TERNA DE CONDUTORES NUS | TRANSFERENCIA DE TERNA DE CONDUTORES NUS | 32 |  | CA | 190 | [7 empty] | CONDUTOR |  |  | Serviço |  |  | Verificar se ainda é utilizado este código, não está cadastrado no caderno de serviço | #N/A
583376 | 3000013077 | TRANSFERENCIA CONDUT NU OU CABO AEREO B | TRANSFERENCIA CONDUT NU OU CABO AEREO B | 32 |  | CA | 190 | [7 empty] | CONDUTOR |  |  | Serviço |  |  | Verificar se ainda é utilizado este código, não está cadastrado no caderno de serviço | #N/A
583435 | 3000013082 | INST LINHA MT TRIF COND NU OU PROT >70MM | INST LINHA MT TRIF COND NU OU PROT >70MM | 32 |  | CA | 190 | [7 empty] | CONDUTOR |  |  | Serviço |  |  | Verificar se ainda é utilizado este código, não está cadastrado no caderno de serviço | #N/A
583444 | 3000013088 | INST EM SUBST EM POSTE EXIST EST COND N | INST EM SUBST EM POSTE EXIST EST COND N | 32 |  | CA | 255 | [7 empty] | RATEAR ENTRE POSTES |  |  | Serviço |  |  | Verificar se ainda é utilizado este código, não está cadastrado no caderno de serviço | #N/A | SIM
583906 | 3000013311 | INST cond 16-50mm2 Cu/equiv em Al. | INST cond 16-50mm2 Cu/equiv em Al. | 32 |  | CA | 190 | [7 empty] | CONDUTOR |  |  | Serviço |  |  | Verificar se ainda é utilizado este código, não está cadastrado no caderno de serviço | #N/A
583907 | 3000013312 | INST cond 70-120mm2 Cu/equiv Al. | INST cond 70-120mm2 Cu/equiv Al. | 32 |  | CA | 190 | [7 empty] | CONDUTOR |  |  | Serviço |  |  | Verificar se ainda é utilizado este código, não está cadastrado no caderno de serviço | #N/A
583908 | 3000013313 | INST cond > de 120mm2 Cu/equiv Al | INST cond > de 120mm2 Cu/equiv Al | 32 |  | CA | 190 | [7 empty] | CONDUTOR |  |  | Serviço |  |  | Verificar se ainda é utilizado este código, não está cadastrado no caderno de serviço | #N/A
583974 | 3000013376 | INSTALAÇÃO DE ESTAI | INSTALAÇÃO DE ESTAI | 32 |  | CA | 255 | [7 empty] | RATEAR ENTRE POSTES |  |  | Serviço |  |  | Verificar se ainda é utilizado este código, não está cadastrado no caderno de serviço | #N/A | SIM
583992 | 3000013393 | INSTALAÇÃO DE DEFENSA EM POSTE | INSTALAÇÃO DE DEFENSA EM POSTE | 32 |  | CA | 255 | [7 empty] | RATEAR ENTRE POSTES |  |  | Serviço |  |  | Verificar se ainda é utilizado este código, não está cadastrado no caderno de serviço | #N/A | SIM
584012 | 3000013413 | INST SERVIÇO DE SUB DE POSTE DE MT | INST SERVIÇO DE SUB DE POSTE DE MT | 32 |  | CA | 255 | [7 empty] | RATEAR ENTRE POSTES |  |  | Serviço |  |  | Verificar se ainda é utilizado este código, não está cadastrado no caderno de serviço | #N/A | SIM
584017 | 3000013418 | Deslo/Reacond de luminaria de rua. | Deslo/Reacond de luminaria de rua. | 32 |  | CA | 255 | [7 empty] | RATEAR ENTRE POSTES |  |  | Serviço |  |  | Verificar se ainda é utilizado este código, não está cadastrado no caderno de serviço | #N/A | SIM
584026 | 3000013427 | INSTALAÇÃO DE POSTE DE MT | INSTALAÇÃO DE POSTE DE MT | 32 |  | CA | 255 | [7 empty] | RATEAR ENTRE POSTES |  |  | Serviço |  |  | Verificar se ainda é utilizado este código, não está cadastrado no caderno de serviço | #N/A | SIM
584030 | 3000013431 | INST SERV SUB POSTE MT EQUIP PES | INST SERV SUB POSTE MT EQUIP PES | 32 |  | CA | 255 | [7 empty] | RATEAR ENTRE POSTES |  |  | Serviço |  |  | Verificar se ainda é utilizado este código, não está cadastrado no caderno de serviço | #N/A | SIM
584032 | 3000013433 | INST DE POSTE MT COM EQUIP PESADO | INST DE POSTE MT COM EQUIP PESADO | 32 |  | CA | 255 | [7 empty] | RATEAR ENTRE POSTES |  |  | Serviço |  |  | Verificar se ainda é utilizado este código, não está cadastrado no caderno de serviço | #N/A | SIM
584046 | 3000013447 | INST Cond isol pré-reu rede aér MT | INST Cond isol pré-reu rede aér MT | 32 |  | CA | 190 | [7 empty] | CONDUTOR |  |  | Serviço |  |  | Verificar se ainda é utilizado este código, não está cadastrado no caderno de serviço | #N/A
584072 | 3000013473 | LM_Ocivil02 dutos - Em via asfalt | LM_Ocivil02 dutos - Em via asfalt | 31 |  | CA | 180 | [7 empty] | ELETRODUTO |  |  | Serviço |  |  | Verificar se ainda é utilizado este código, não está cadastrado no caderno de serviço | #N/A
584073 | 3000013474 | LM_ Ocivil02dutosadic-Emcalçada. | LM_ Ocivil02dutosadic-Emcalçada. | 31 |  | CA | 180 | [7 empty] | ELETRODUTO |  |  | Serviço |  |  | Verificar se ainda é utilizado este código, não está cadastrado no caderno de serviço | #N/A
584081 | 3000013482 | INSTALAÇÃO ARMAÇÃO SECUNDÁRIA | INSTALAÇÃO ARMAÇÃO SECUNDÁRIA | 32 |  | CA | 255 | [7 empty] | RATEAR ENTRE POSTES |  |  | Serviço |  |  | Verificar se ainda é utilizado este código, não está cadastrado no caderno de serviço | #N/A | SIM
584087 | 3000013487 | INSTSERVSUBCONDUT16/50MM2 CU/AL | INSTSERVSUBCONDUT16/50MM2 CU/AL | 32 |  | CA | 190 | [7 empty] | CONDUTOR |  |  | Serviço |  |  | Verificar se ainda é utilizado este código, não está cadastrado no caderno de serviço | #N/A
584089 | 3000013489 | INSTSERVSUBCONDUT70/120MM2 CU/AL | INSTSERVSUBCONDUT70/120MM2 CU/AL | 32 |  | CA | 190 | [7 empty] | CONDUTOR |  |  | Serviço |  |  | Verificar se ainda é utilizado este código, não está cadastrado no caderno de serviço | #N/A
584091 | 3000013491 | INSTSERVSUBCONDUTACIMA120MM2 CU/AL | INSTSERVSUBCONDUTACIMA120MM2 CU/AL | 32 |  | CA | 190 | [7 empty] | CONDUTOR |  |  | Serviço |  |  | Verificar se ainda é utilizado este código, não está cadastrado no caderno de serviço | #N/A
584093 | 3000013493 | INSTCONDUT16/50MM2 CU/AL | INSTCONDUT16/50MM2 CU/AL | 32 |  | CA | 190 | [7 empty] | CONDUTOR |  |  | Serviço |  |  | Verificar se ainda é utilizado este código, não está cadastrado no caderno de serviço | #N/A
584104 | 3000013503 | INSTCONDUT70/120MM2 CU/AL | INSTCONDUT70/120MM2 CU/AL | 32 |  | CA | 190 | [7 empty] | CONDUTOR |  |  | Serviço |  |  | Verificar se ainda é utilizado este código, não está cadastrado no caderno de serviço | #N/A
584115 | 3000013514 | LM_INSTdeterminalcaboisoladoMT | LM_INSTdeterminalcaboisoladoMT | 32 |  | CA | 190 | [7 empty] | CONDUTOR |  |  | Serviço |  |  | Verificar se ainda é utilizado este código, não está cadastrado no caderno de serviço | #N/A
584132 | 3000013531 | INSTCONDUTAEREOQQBITOLA | INSTCONDUTAEREOQQBITOLA | 32 |  | CA | 190 | [7 empty] | CONDUTOR |  |  | Serviço |  |  | Verificar se ainda é utilizado este código, não está cadastrado no caderno de serviço | #N/A
584178 | 3000013576 | INSTCONDPREUNTRIREDDAT25/50MMCU/AL | INSTCONDPREUNTRIREDDAT25/50MMCU/AL | 32 |  | CA | 190 | [7 empty] | CONDUTOR |  |  | Serviço |  |  | Verificar se ainda é utilizado este código, não está cadastrado no caderno de serviço | #N/A
584194 | 3000013589 | LM_Instalar Estrutura Tipo U1 | LM_Instalar Estrutura Tipo U1 | 32 |  | CA | 255 | [7 empty] | RATEAR ENTRE POSTES |  |  | Serviço |  |  | Verificar se ainda é utilizado este código, não está cadastrado no caderno de serviço | #N/A | SIM
584196 | 3000013591 | LM_Substituir Estrutura Tipo U1 | LM_Substituir Estrutura Tipo U1 | 32 |  | CA | 255 | [7 empty] | RATEAR ENTRE POSTES |  |  | Serviço |  |  | Verificar se ainda é utilizado este código, não está cadastrado no caderno de serviço | #N/A | SIM
584199 | 3000013594 | LM_Instalar Estrutura Tipo U3 | LM_Instalar Estrutura Tipo U3 | 32 |  | CA | 255 | [7 empty] | RATEAR ENTRE POSTES |  |  | Serviço |  |  | Verificar se ainda é utilizado este código, não está cadastrado no caderno de serviço | #N/A | SIM
584244 | 3000013639 | LM_INST poste padrão de aço 5mt | LM_INST poste padrão de aço 5mt | 32 |  | CA | 255 | [7 empty] | RATEAR ENTRE POSTES |  |  | Serviço |  |  | Verificar se ainda é utilizado este código, não está cadastrado no caderno de serviço | #N/A | SIM
584263 | 3000013658 | LM_INST REGUL DE TENSÃO EM POSTE | LM_INST REGUL DE TENSÃO EM POSTE | 31 |  | CA | 340 | [7 empty] | REGULADOR DE TENSÃO |  |  | Serviço |  |  | Verificar se ainda é utilizado este código, não está cadastrado no caderno de serviço | #N/A
584315 | 3000013700 | LM_INSTEMSUBSTCABOSISOLSAÍDA TRAFO | LM_INSTEMSUBSTCABOSISOLSAÍDA TRAFO | 32 |  | CA | 190 | [7 empty] | CONDUTOR |  |  | Serviço |  |  | Verificar se ainda é utilizado este código, não está cadastrado no caderno de serviço | #N/A
584321 | 3000013706 | LM_INSTEMSUBSTREG TENSÃO EM POSTE | LM_INSTEMSUBSTREG TENSÃO EM POSTE | 31 |  | CA | 340 | [7 empty] | REGULADOR DE TENSÃO |  |  | Serviço |  |  | Verificar se ainda é utilizado este código, não está cadastrado no caderno de serviço | #N/A
584332 | 3000013712 | INST de Estrutura de RedeCompacta | INST de Estrutura de RedeCompacta | 32 |  | CA | 255 | [7 empty] | RATEAR ENTRE POSTES |  |  | Serviço |  |  | Verificar se ainda é utilizado este código, não está cadastrado no caderno de serviço | #N/A | SIM
584429 | 3000013807 | SERV MAN POSTE LUGAR S/ACESSO VEÍC | SERV MAN POSTE LUGAR S/ACESSO VEÍC | 32 |  | CA | 255 | [7 empty] | RATEAR ENTRE POSTES |  |  | Serviço |  |  | Verificar se ainda é utilizado este código, não está cadastrado no caderno de serviço | #N/A | SIM
584440 | 3000013818 | INST CRUZE SIMPLES/DUPLA DISP TANG | INST CRUZE SIMPLES/DUPLA DISP TANG | 32 |  | CA | 255 | [7 empty] | RATEAR ENTRE POSTES |  |  | Serviço |  |  | Verificar se ainda é utilizado este código, não está cadastrado no caderno de serviço | #N/A | SIM
584441 | 3000013819 | INST SERV SUB CRUZ SP/DP DISP TANG | INST SERV SUB CRUZ SP/DP DISP TANG | 32 |  | CA | 255 | [7 empty] | RATEAR ENTRE POSTES |  |  | Serviço |  |  | Verificar se ainda é utilizado este código, não está cadastrado no caderno de serviço | #N/A | SIM
584445 | 3000013823 | INST SUB CRUZ SP/DP DISP AMAR/DERI | INST SUB CRUZ SP/DP DISP AMAR/DERI | 32 |  | CA | 255 | [7 empty] | RATEAR ENTRE POSTES |  |  | Serviço |  |  | Verificar se ainda é utilizado este código, não está cadastrado no caderno de serviço | #N/A | SIM
584448 | 3000013826 | INST SERV SUB ARMAÇÃO SECUNDÁRIA | INST SERV SUB ARMAÇÃO SECUNDÁRIA | 32 |  | CA | 255 | [7 empty] | RATEAR ENTRE POSTES |  |  | Serviço |  |  | Verificar se ainda é utilizado este código, não está cadastrado no caderno de serviço | #N/A | SIM
584450 | 3000013828 | INST ESTRUTURA DE REDE COMPACTA | INST ESTRUTURA DE REDE COMPACTA | 32 |  | CA | 255 | [7 empty] | RATEAR ENTRE POSTES |  |  | Serviço |  |  | Verificar se ainda é utilizado este código, não está cadastrado no caderno de serviço | #N/A | SIM
584451 | 3000013829 | INSTSERV SUBCOND16-50MM2CU/EQUIVAL | INSTSERV SUBCOND16-50MM2CU/EQUIVAL | 32 |  | CA | 190 | [7 empty] | CONDUTOR |  |  | Serviço |  |  | Verificar se ainda é utilizado este código, não está cadastrado no caderno de serviço | #N/A
584455 | 3000013833 | INST SERSUBCOND > 120MM2CU/EQUIVAL | INST SERSUBCOND > 120MM2CU/EQUIVAL | 32 |  | CA | 190 | [7 empty] | CONDUTOR |  |  | Serviço |  |  | Verificar se ainda é utilizado este código, não está cadastrado no caderno de serviço | #N/A
584501 | 3000013876 | RETENSOUSOLTARCONDUTQQTIPOBITOLA | RETENSOUSOLTARCONDUTQQTIPOBITOLA | 32 |  | CA | 190 | [7 empty] | CONDUTOR |  |  | Serviço |  |  | Verificar se ainda é utilizado este código, não está cadastrado no caderno de serviço | #N/A
584505 | 3000013880 | RETEN/SOLTARCOND QUALQ TIPO/BITOLA | RETEN/SOLTARCOND QUALQ TIPO/BITOLA | 32 |  | CA | 190 | [7 empty] | CONDUTOR |  |  | Serviço |  |  | Verificar se ainda é utilizado este código, não está cadastrado no caderno de serviço | #N/A
584537 | 3000013908 | LOCAÇÃO DE BASE - PLANTA | LOCAÇÃO DE BASE - PLANTA | 31 |  | CA | 215 | [7 empty] | EDIFICAÇÃO - CASA DE FORÇA |  |  | Serviço |  |  | Verificar se ainda é utilizado este código, não está cadastrado no caderno de serviço | #N/A
584538 | 3000013909 | LOCAÇÃO DE BASE - FORMAS E ARMAÇÃO | LOCAÇÃO DE BASE - FORMAS E ARMAÇÃO | 31 |  | CA | 215 | [7 empty] | EDIFICAÇÃO - CASA DE FORÇA |  |  | Serviço |  |  | Verificar se ainda é utilizado este código, não está cadastrado no caderno de serviço | #N/A
584543 | 3000013914 | GALERIAS DUTOS E CXP | GALERIAS DUTOS E CXP | 31 |  | CA | 180 | [7 empty] | ELETRODUTO |  |  | Serviço |  |  | Verificar se ainda é utilizado este código, não está cadastrado no caderno de serviço | #N/A
584544 | 3000013915 | URBANIZAÇÃO - PLANTA | URBANIZAÇÃO - PLANTA | 31 |  | CA | 610 | [10 empty] | Serviço |  |  | Verificar se ainda é utilizado este código, não está cadastrado no caderno de serviço | #N/A
584546 | 3000013917 | SISTEMA SEPARADOR ÁGUA-ÓLEO, CP | SISTEMA SEPARADOR ÁGUA-ÓLEO, CP | 31 |  | CA | 400 | [7 empty] | CAIXA SEPARADORA DE ÓLEO |  |  | Serviço |  |  | Verificar se ainda é utilizado este código, não está cadastrado no caderno de serviço | #N/A
584547 | 3000013918 | SISTEMA SEPARADOR ÁGUA-ÓLEO, C - MC MD | SISTEMA SEPARADOR ÁGUA-ÓLEO, C - MC MD | 31 |  | CA | 400 | [7 empty] | CAIXA SEPARADORA DE ÓLEO |  |  | Serviço |  |  | Verificar se ainda é utilizado este código, não está cadastrado no caderno de serviço | #N/A
584552 | 3000013923 | PROJETO ARQUITETÔNICO EXECUTIVO | PROJETO ARQUITETÔNICO EXECUTIVO | 31 |  | CA | 215 | [7 empty] | EDIFICAÇÃO - CASA DE FORÇA |  |  | Serviço |  |  | Verificar se ainda é utilizado este código, não está cadastrado no caderno de serviço | #N/A
584553 | 3000013924 | PROJ. ARQU. BÁSICO APRO. PREF. | PROJ. ARQU. BÁSICO APRO. PREF. | 31 |  | CA | 215 | [7 empty] | EDIFICAÇÃO - CASA DE FORÇA |  |  | Serviço |  |  | Verificar se ainda é utilizado este código, não está cadastrado no caderno de serviço | #N/A
584562 | 3000013933 | DETALHES DE INSTALAÇÃO E ATERRAMENTO | DETALHES DE INSTALAÇÃO E ATERRAMENTO | 31 |  | CA | 215 | [7 empty] | EDIFICAÇÃO - CASA DE FORÇA |  |  | Serviço |  |  | Verificar se ainda é utilizado este código, não está cadastrado no caderno de serviço | #N/A
584565 | 3000013936 | MALHA DE TERRA - PLANTA | MALHA DE TERRA - PLANTA | 31 |  | CA | 395 | [7 empty] | SISTEMA ATERRAM |  |  | Serviço |  |  | Verificar se ainda é utilizado este código, não está cadastrado no caderno de serviço | #N/A | SIM
584566 | 3000013937 | MEMÓRIA DE CÁLCULO DA MALHA DE TERRA | MEMÓRIA DE CÁLCULO DA MALHA DE TERRA | 31 |  | CA | 395 | [7 empty] | SISTEMA ATERRAM |  |  | Serviço |  |  | Verificar se ainda é utilizado este código, não está cadastrado no caderno de serviço | #N/A | SIM
584575 | 3000013946 | LISTA DE CABOS ILUMINAÇÃO E FOÇA | LISTA DE CABOS ILUMINAÇÃO E FOÇA | 31 |  | CA | 460 | [7 empty] | SISTEMA DE ILUMINAÇÃO E FORÇA |  |  | Serviço |  |  | Verificar se ainda é utilizado este código, não está cadastrado no caderno de serviço | #N/A
584576 | 3000013947 | ITINERÁRIO DE CABOS ILUMINAÇÃO E FORÇA | ITINERÁRIO DE CABOS ILUMINAÇÃO E FORÇA | 31 |  | CA | 460 | [7 empty] | SISTEMA DE ILUMINAÇÃO E FORÇA |  |  | Serviço |  |  | Verificar se ainda é utilizado este código, não está cadastrado no caderno de serviço | #N/A
584578 | 3000013949 | LISTA CAB. SIST. BAT. RET. E PANIEL CC | LISTA CAB. SIST. BAT. RET. E PANIEL CC | 31 |  | CA | 460 | [7 empty] | SISTEMA DE ILUMINAÇÃO E FORÇA |  |  | Serviço |  |  | Verificar se ainda é utilizado este código, não está cadastrado no caderno de serviço | #N/A
584738 | 3000014099 | MC_MN_INST SERVIÇO DE SUB DE POSTE DE MT | MC_MN_INST SERVIÇO DE SUB DE POSTE DE MT | 32 |  | CA | 255 | [7 empty] | RATEAR ENTRE POSTES |  |  | Serviço |  |  | Verificar se ainda é utilizado este código, não está cadastrado no caderno de serviço | #N/A | SIM
584744 | 3000014103 | MC_MN_INSTALAÇÃO DE POSTE DE MT | MC_MN_INSTALAÇÃO DE POSTE DE MT | 32 |  | CA | 255 | [7 empty] | RATEAR ENTRE POSTES |  |  | Serviço |  |  | Verificar se ainda é utilizado este código, não está cadastrado no caderno de serviço | #N/A | SIM
584748 | 3000014107 | MC_MN_INST DE POSTE MT COM EQUIP PESADO | MC_MN_INST DE POSTE MT COM EQUIP PESADO | 32 |  | CA | 255 | [7 empty] | RATEAR ENTRE POSTES |  |  | Serviço |  |  | Verificar se ainda é utilizado este código, não está cadastrado no caderno de serviço | #N/A | SIM
584750 | 3000014109 | MC_MN_ATUALIZAÇÃO CARTOGRÁFICA DA REDE. | MC_MN_ATUALIZAÇÃO CARTOGRÁFICA DA REDE. | 32 |  | CA | 255 | [7 empty] | RATEAR ENTRE POSTES |  |  | Serviço |  |  | Verificar se ainda é utilizado este código, não está cadastrado no caderno de serviço | #N/A | SIM
584768 | 3000014127 | MC_OB_INSTALAÇÃO DE ESTAI | MC_OB_INSTALAÇÃO DE ESTAI | 32 |  | CA | 255 | [7 empty] | RATEAR ENTRE POSTES |  |  | Serviço |  |  | Verificar se ainda é utilizado este código, não está cadastrado no caderno de serviço | #N/A | SIM
584776 | 3000014135 | MC_OB_INSTALAÇÃO DE POSTE DE MT | MC_OB_INSTALAÇÃO DE POSTE DE MT | 32 |  | CA | 255 | [7 empty] | RATEAR ENTRE POSTES |  |  | Serviço |  |  | Verificar se ainda é utilizado este código, não está cadastrado no caderno de serviço | #N/A | SIM
584780 | 3000014139 | MC_OB_INST DE POSTE MT COM EQUIP PESADO | MC_OB_INST DE POSTE MT COM EQUIP PESADO | 32 |  | CA | 255 | [7 empty] | RATEAR ENTRE POSTES |  |  | Serviço |  |  | Verificar se ainda é utilizado este código, não está cadastrado no caderno de serviço | #N/A | SIM
584785 | 3000014144 | MC_OB_INSTALAÇÃO ARMAÇÃO SECUNDÁRIA | MC_OB_INSTALAÇÃO ARMAÇÃO SECUNDÁRIA | 32 |  | CA | 255 | [7 empty] | RATEAR ENTRE POSTES |  |  | Serviço |  |  | Verificar se ainda é utilizado este código, não está cadastrado no caderno de serviço | #N/A | SIM
584798 | 3000014155 | MC_MN_LM_INSTALAR ISOLADOR DE DISCO | MC_MN_LM_INSTALAR ISOLADOR DE DISCO | 32 |  | CA | 190 | [7 empty] | ISOLADOR |  |  | Serviço |  |  | Verificar se ainda é utilizado este código, não está cadastrado no caderno de serviço | #N/A
584812 | 3000014169 | MC_OB_LM_INSTALAR ISOLADOR DE PINO EST | MC_OB_LM_INSTALAR ISOLADOR DE PINO EST | 32 |  | CA | 190 | [7 empty] | ISOLADOR |  |  | Serviço |  |  | Verificar se ainda é utilizado este código, não está cadastrado no caderno de serviço | #N/A
584814 | 3000014171 | MC_OB_LM_INSTALAR ISOLADOR DE DISCO EST | MC_OB_LM_INSTALAR ISOLADOR DE DISCO EST | 32 |  | CA | 190 | [7 empty] | ISOLADOR |  |  | Serviço |  |  | Verificar se ainda é utilizado este código, não está cadastrado no caderno de serviço | #N/A
585012 | 3000014358 | CP_MN_INST SERVIÇO DE SUB DE POSTE DE MT | CP_MN_INST SERVIÇO DE SUB DE POSTE DE MT | 32 |  | CA | 255 | [7 empty] | RATEAR ENTRE POSTES |  |  | Serviço |  |  | Verificar se ainda é utilizado este código, não está cadastrado no caderno de serviço | #N/A | SIM
585016 | 3000014362 | CP_MN_INSTALAÇÃO DE POSTE DE MT | CP_MN_INSTALAÇÃO DE POSTE DE MT | 32 |  | CA | 255 | [7 empty] | RATEAR ENTRE POSTES |  |  | Serviço |  |  | Verificar se ainda é utilizado este código, não está cadastrado no caderno de serviço | #N/A | SIM
585020 | 3000014366 | CP_MN_INST DE POSTE MT COM EQUIP PESADO | CP_MN_INST DE POSTE MT COM EQUIP PESADO | 32 |  | CA | 255 | [7 empty] | RATEAR ENTRE POSTES |  |  | Serviço |  |  | Verificar se ainda é utilizado este código, não está cadastrado no caderno de serviço | #N/A | SIM
585022 | 3000014368 | CP_MN_ATUALIZAÇÃO CARTOGRÁFICA DA REDE. | CP_MN_ATUALIZAÇÃO CARTOGRÁFICA DA REDE. | 32 |  | CA | 255 | [7 empty] | RATEAR ENTRE POSTES |  |  | Serviço |  |  | Verificar se ainda é utilizado este código, não está cadastrado no caderno de serviço | #N/A | SIM
585024 | 3000014370 | CP_MN_ADICIONAL EXCAVAÇÃO EM PIÇARRA | CP_MN_ADICIONAL EXCAVAÇÃO EM PIÇARRA | 32 |  | CA | 255 | [7 empty] | RATEAR ENTRE POSTES |  |  | Serviço |  |  | Verificar se ainda é utilizado este código, não está cadastrado no caderno de serviço | #N/A | SIM
585055 | 3000014401 | CP_OB_LM_Inst Isolador de pino Iso | CP_OB_LM_Inst Isolador de pino Iso | 32 |  | CA | 190 | [7 empty] | ISOLADOR |  |  | Serviço |  |  | Verificar se ainda é utilizado este código, não está cadastrado no caderno de serviço | #N/A
586928 | 3000014412 | INSTAL. DE BANCO DE BATERIAS | INSTAL. DE BANCO DE BATERIAS | 31 |  | CA | 375 | [7 empty] | BANCO DE BATERIAS |  |  | Serviço |  |  | Verificar se ainda é utilizado este código, não está cadastrado no caderno de serviço | #N/A
586929 | 3000014413 | INSTAL. DE INVERSOR | INSTAL. DE INVERSOR | 31 |  | CA | 375 | [7 empty] | INVERSOR |  |  | Serviço |  |  | Verificar se ainda é utilizado este código, não está cadastrado no caderno de serviço | #N/A
586947 | 3000014422 | INSTALAÇÃO DISJUNTOR 10 ATÉ 23 KV-SF6 | INSTALAÇÃO DISJUNTOR 10 ATÉ 23 KV-SF6 | 31 |  | CA | 210 | A1: 02 |  | DISJUNTOR 15KV |  |  | Serviço |  |  | Verificar se ainda é utilizado este código, não está cadastrado no caderno de serviço | #N/A | SIM
586948 | 3000014423 | INSTALAÇÃO DISJUNTOR 110 ATÉ 220KV-SF6 | INSTALAÇÃO DISJUNTOR 110 ATÉ 220KV-SF6 | 31 |  | CA | 210 | A1: 02 |  | DISJUNTOR >69KV |  |  | Serviço |  |  | Verificar se ainda é utilizado este código, não está cadastrado no caderno de serviço | #N/A | SIM
586949 | 3000014424 | INSTALAÇÃO DISJUNTOR 34,5 ATÉ 69KV SF6 | INSTALAÇÃO DISJUNTOR 34,5 ATÉ 69KV SF6 | 31 |  | CA | 210 | A1: 01 |  | DISJUNTOR 72KV |  |  | Serviço |  |  | Verificar se ainda é utilizado este código, não está cadastrado no caderno de serviço | #N/A | SIM
586950 | 3000014425 | TESTES ELETRICOS DISJUNTOR 10 ATÉ 23KV | TESTES ELETRICOS DISJUNTOR 10 ATÉ 23KV | 31 |  | CA | 210 | A1: 02 |  | DISJUNTOR 15KV |  |  | Serviço |  |  | Verificar se ainda é utilizado este código, não está cadastrado no caderno de serviço | #N/A | SIM
586951 | 3000014426 | TESTE ELETRICOS DISJUNTOR 34,5 ATÉ 220KV | TESTE ELETRICOS DISJUNTOR 34,5 ATÉ 220KV | 31 |  | CA | 210 | A1: 01 |  | DISJUNTOR >69KV |  |  | Serviço |  |  | Verificar se ainda é utilizado este código, não está cadastrado no caderno de serviço | #N/A | SIM
586955 | 3000014430 | INSTALAÇÃO DO RETIFICADOR | INSTALAÇÃO DO RETIFICADOR | 31 |  | CA | 375 | [7 empty] | RETIFICADOR |  |  | Serviço |  |  | Verificar se ainda é utilizado este código, não está cadastrado no caderno de serviço | #N/A
586956 | 3000014431 | RETIRADA DO RETIFICADOR | RETIRADA DO RETIFICADOR | 31 |  | CA | 375 | [7 empty] | RETIFICADOR |  |  | Serviço |  |  | Verificar se ainda é utilizado este código, não está cadastrado no caderno de serviço | #N/A
586958 | 3000014433 | MONTAGEM DE BANCO DE BATERIAS 125 VCC | MONTAGEM DE BANCO DE BATERIAS 125 VCC | 31 |  | CA | 375 | [7 empty] | BANCO DE BATERIAS |  |  | Serviço |  |  | Verificar se ainda é utilizado este código, não está cadastrado no caderno de serviço | #N/A
586959 | 3000014434 | TESTE DE CAPACIDADE BATERIAS DE 125 VCC | TESTE DE CAPACIDADE BATERIAS DE 125 VCC | 31 |  | CA | 375 | [7 empty] | BANCO DE BATERIAS |  |  | Serviço |  |  | Verificar se ainda é utilizado este código, não está cadastrado no caderno de serviço | #N/A
586960 | 3000014435 | INSTALAÇÃO DO QUADRO DE CA | INSTALAÇÃO DO QUADRO DE CA | 31 |  | CA | 375 | [7 empty] | QUADROS |  |  | Serviço |  |  | Verificar se ainda é utilizado este código, não está cadastrado no caderno de serviço | #N/A
586961 | 3000014436 | RETIRADA DO QUADRO DE CA | RETIRADA DO QUADRO DE CA | 31 |  | CA | 375 | [7 empty] | QUADROS |  |  | Serviço |  |  | Verificar se ainda é utilizado este código, não está cadastrado no caderno de serviço | #N/A
586966 | 3000014441 | LM_INST ABERTURA DE CABO CB PROT 2016 | LM_INST ABERTURA DE CABO CB PROT 2016 | 32 |  | CA | 190 | [7 empty] | CONDUTOR |  |  | Serviço |  |  | Verificar se ainda é utilizado este código, não está cadastrado no caderno de serviço | #N/A
586972 | 3000014447 | LM_INST ABERTURA DE CABO REDE AMPLA | LM_INST ABERTURA DE CABO REDE AMPLA | 32 |  | CA | 190 | [7 empty] | CONDUTOR |  |  | Serviço |  |  | Verificar se ainda é utilizado este código, não está cadastrado no caderno de serviço | #N/A
587675 | 3000015060 | TESTE DE ISOL E BUSCA DE DEFEITO CABO MT | TESTE DE ISOL E BUSCA DE DEFEITO CABO MT | 32 |  | CA | 190 | [7 empty] | CONDUTOR |  |  | Serviço |  |  | Verificar se ainda é utilizado este código, não está cadastrado no caderno de serviço | #N/A
587677 | 3000015062 | TESTE DE ISOLAMENTO EM CABO NOVO DE MT | TESTE DE ISOLAMENTO EM CABO NOVO DE MT | 32 |  | CA | 190 | [7 empty] | CONDUTOR |  |  | Serviço |  |  | Verificar se ainda é utilizado este código, não está cadastrado no caderno de serviço | #N/A
587736 | 3000015112 | SA_CANALIZAÇÃO TIPO B EM ÁREA PAVIMENTAD | SA_CANALIZAÇÃO TIPO B EM ÁREA PAVIMENTAD | 31 |  | CA | 610 | [7 empty] | PAVIMENTAÇÃO |  |  | Serviço |  |  | Verificar se ainda é utilizado este código, não está cadastrado no caderno de serviço | #N/A
587737 | 3000015113 | SA_ESCAV E COLOC CABO EM ÁREA DESTERRADA | SA_ESCAV E COLOC CABO EM ÁREA DESTERRADA | 31 |  | CA | 180 | [7 empty] | PAVIMENTAÇÃO |  |  | Serviço |  |  | Verificar se ainda é utilizado este código, não está cadastrado no caderno de serviço | #N/A
587774 | 3000015150 | SA_CONSTR DE PAVIMENT ASF TRAD ATÉ 150M² | SA_CONSTR DE PAVIMENT ASF TRAD ATÉ 150M² | 31 |  | CA | 610 | [7 empty] | PAVIMENTAÇÃO |  |  | Serviço |  |  | Verificar se ainda é utilizado este código, não está cadastrado no caderno de serviço | #N/A
587810 | 3000015186 | CA_ESCAV. E COLOC. CABO EM ÁREA ASFALTAD | CA_ESCAV. E COLOC. CABO EM ÁREA ASFALTAD | 32 |  | CA | 190 | [7 empty] | CONDUTOR |  |  | Serviço |  |  | Verificar se ainda é utilizado este código, não está cadastrado no caderno de serviço | #N/A
587811 | 3000015187 | CA_ESCAV E COLOC CABO EM ÁREA PAVIMENTAD | CA_ESCAV E COLOC CABO EM ÁREA PAVIMENTAD | 31 |  | CA | 610 | [7 empty] | PAVIMENTAÇÃO |  |  | Serviço |  |  | Verificar se ainda é utilizado este código, não está cadastrado no caderno de serviço | #N/A
587840 | 3000015216 | CA_CONSTRUÇÃO DE PAVIMENTAÇÃO ASFÁLTICA. | CA_CONSTRUÇÃO DE PAVIMENTAÇÃO ASFÁLTICA. | 31 |  | CA | 610 | [7 empty] | PAVIMENTAÇÃO |  |  | Serviço |  |  | Verificar se ainda é utilizado este código, não está cadastrado no caderno de serviço | #N/A
587896 | 3000015265 | SA_INSTALACAO DE POSTE SEM FUNDACAO | SA_INSTALACAO DE POSTE SEM FUNDACAO | 32 |  | CA | 255 | [7 empty] | RATEAR ENTRE POSTES |  |  | Serviço |  |  | Verificar se ainda é utilizado este código, não está cadastrado no caderno de serviço | #N/A | SIM
587898 | 3000015267 | SA_INSTALACAO DE POSTE 600 DAN COM FUND. | SA_INSTALACAO DE POSTE 600 DAN COM FUND. | 32 |  | CA | 255 | [7 empty] | RATEAR ENTRE POSTES |  |  | Serviço |  |  | Verificar se ainda é utilizado este código, não está cadastrado no caderno de serviço | #N/A | SIM
587914 | 3000015283 | SA_INSTALAÇÃO DI SENSORES DE FALHA | SA_INSTALAÇÃO DI SENSORES DE FALHA | 31 |  | CA | VERIFICAR | [7 empty] | SISTEMA DE PROTEÇÃO, MEDIÇÃO E AUTOMAÇÃO |  |  | Serviço |  |  | Verificar se ainda é utilizado este código, não está cadastrado no caderno de serviço | #N/A
587919 | 3000015288 | SA_INSTALACAO DE LUMINARIA DE SUBEST. | SA_INSTALACAO DE LUMINARIA DE SUBEST. | 31 |  | CA | 610 | [10 empty] | Serviço |  |  | Verificar se ainda é utilizado este código, não está cadastrado no caderno de serviço | #N/A
587940 | 3000015301 | SA_INST DE LINHA MT TRIF EM CABO AÉREO | SA_INST DE LINHA MT TRIF EM CABO AÉREO | 32 |  | CA | 190 | [7 empty] | CONDUTOR |  |  | Serviço |  |  | Verificar se ainda é utilizado este código, não está cadastrado no caderno de serviço | #N/A
587942 | 3000015303 | SA_INST LINHA MT TRIF COND NU_PROT >70MM | SA_INST LINHA MT TRIF COND NU_PROT >70MM | 32 |  | CA | 190 | [7 empty] | CONDUTOR |  |  | Serviço |  |  | Verificar se ainda é utilizado este código, não está cadastrado no caderno de serviço | #N/A
587951 | 3000015312 | SA_INSTAL DE ATERAMENTO INTERNO CABINE | SA_INSTAL DE ATERAMENTO INTERNO CABINE | 31 |  | CA | 395 | [7 empty] | SISTEMA ATERRAM |  |  | Serviço |  |  | Verificar se ainda é utilizado este código, não está cadastrado no caderno de serviço | #N/A | SIM
587961 | 3000015322 | SA_DEMOLICAO DE ALVENARIA QUALQUER TIPO | SA_DEMOLICAO DE ALVENARIA QUALQUER TIPO | 31 |  | CA | 215 | [7 empty] | EDIFICAÇÃO - CASA DE FORÇA |  |  | Serviço |  |  | Verificar se ainda é utilizado este código, não está cadastrado no caderno de serviço | #N/A
587968 | 3000015329 | SA_INST. DE POSTE 1000 DAN COM FUND | SA_INST. DE POSTE 1000 DAN COM FUND | 32 |  | CA | 255 | [7 empty] | RATEAR ENTRE POSTES |  |  | Serviço |  |  | Verificar se ainda é utilizado este código, não está cadastrado no caderno de serviço | #N/A | SIM
587970 | 3000015331 | SA_INST. DE POSTE 2000 DAN COM FUND. | SA_INST. DE POSTE 2000 DAN COM FUND. | 32 |  | CA | 255 | [7 empty] | RATEAR ENTRE POSTES |  |  | Serviço |  |  | Verificar se ainda é utilizado este código, não está cadastrado no caderno de serviço | #N/A | SIM
587980 | 3000015341 | SA_INST EM SUBST POSTE EXIST EST COND NU | SA_INST EM SUBST POSTE EXIST EST COND NU | 32 |  | CA | 255 | [7 empty] | RATEAR ENTRE POSTES |  |  | Serviço |  |  | Verificar se ainda é utilizado este código, não está cadastrado no caderno de serviço | #N/A | SIM
588079 | Não migrou | INSTALAÇÃO DE REPETIDOR | #N/A | 31 |  | CA | 495 | [7 empty] | SISTEMA DE RADIOCOMUNICAÇÃO |  |  | Serviço |  |  | Verificar se ainda é utilizado este código, não está cadastrado no caderno de serviço | #N/A
588140 | 3000015389 | COMISSIONAMENTO DE RADIOS | COMISSIONAMENTO DE RADIOS | 31 |  | CA | 495 | [7 empty] | SISTEMA DE RADIOCOMUNICAÇÃO |  |  | Serviço |  |  | Verificar se ainda é utilizado este código, não está cadastrado no caderno de serviço | #N/A
588146 | 3000015392 | CONSTR. PDE CORTA FOGO ATÉ 69 KV 12,5MVA | CONSTR. PDE CORTA FOGO ATÉ 69 KV 12,5MVA | 31 |  | CA | 480 | [7 empty] | PAREDE CORTA FOGO |  |  | Serviço |  |  | Verificar se ainda é utilizado este código, não está cadastrado no caderno de serviço | #N/A
588147 | 3000015393 | PDE_CORTFOGO_ATÉ 69 KV > 12,5MVA E 138KV | PDE_CORTFOGO_ATÉ 69 KV > 12,5MVA E 138KV | 31 |  | CA | 480 | [7 empty] | PAREDE CORTA FOGO |  |  | Serviço |  |  | Verificar se ainda é utilizado este código, não está cadastrado no caderno de serviço | #N/A
588148 | 3000015394 | CONSTR. DE CSAO CAPACIDADE ATÉ 15.000L | CONSTR. DE CSAO CAPACIDADE ATÉ 15.000L | 31 |  | CA | 400 | [7 empty] | BACIA COLETORA |  |  | Serviço |  |  | Verificar se ainda é utilizado este código, não está cadastrado no caderno de serviço | #N/A
588149 | 3000015395 | CONSTR. DE CSAO CAPACIDADE ACIMA 15.000L | CONSTR. DE CSAO CAPACIDADE ACIMA 15.000L | 31 |  | CA | 400 | [7 empty] | BACIA COLETORA |  |  | Serviço |  |  | Verificar se ainda é utilizado este código, não está cadastrado no caderno de serviço | #N/A
588150 | 3000015396 | AMPLIAÇÃO DE CSAO (PREÇO POR LITRO) | AMPLIAÇÃO DE CSAO (PREÇO POR LITRO) | 31 |  | CA | 400 | [7 empty] | BACIA COLETORA |  |  | Serviço |  |  | Verificar se ainda é utilizado este código, não está cadastrado no caderno de serviço | #N/A
588151 | 3000015397 | AMPLIAÇÃO BACIA CAPT ÁGUA E ÓLEO POR M2 | AMPLIAÇÃO BACIA CAPT ÁGUA E ÓLEO POR M2 | 31 |  | CA | 400 | [7 empty] | BACIA COLETORA |  |  | Serviço |  |  | Verificar se ainda é utilizado este código, não está cadastrado no caderno de serviço | #N/A
588152 | 3000015398 | CONSTRUÇÃO DE SUMIDOURO (UNIDADE) | CONSTRUÇÃO DE SUMIDOURO (UNIDADE) | 31 |  | COM | 215 | [7 empty] | SISTEMA DE ESGOTO SANITÁRIO |  |  | Serviço |  |  | Verificar se ainda é utilizado este código, não está cadastrado no caderno de serviço | #N/A | VERIFICAR
588153 | 3000015399 | CONSTR MÓD VIA DE TRANSFER ATÉ 6 METROS | CONSTR MÓD VIA DE TRANSFER ATÉ 6 METROS | 31 |  | CA | 570 | [7 empty] | TRAFO DE FORÇA |  |  | Serviço |  |  | Verificar se ainda é utilizado este código, não está cadastrado no caderno de serviço | #N/A
588154 | 3000015400 | CONSTR MÓD VIA DE TRANSF METRO ADICIONAL | CONSTR MÓD VIA DE TRANSF METRO ADICIONAL | 31 |  | CA | 570 | [7 empty] | TRAFO DE FORÇA |  |  | Serviço |  |  | Verificar se ainda é utilizado este código, não está cadastrado no caderno de serviço | #N/A
588155 | 3000015401 | CONSTRUÇÃO BASE DE GIRO - UNID COMPLETA | CONSTRUÇÃO BASE DE GIRO - UNID COMPLETA | 31 |  | CA | 570 | [7 empty] | TRAFO DE FORÇA |  |  | Serviço |  |  | Verificar se ainda é utilizado este código, não está cadastrado no caderno de serviço | #N/A
588156 | Não migrou | PDCRTFOG_ATÉ 69 KV 12,5MVA+CSAOATÉ15000L | #N/A | 31 |  | CA | 400 | [7 empty] | PAREDE CORTA FOGO |  |  | Serviço |  |  | Verificar se ainda é utilizado este código, não está cadastrado no caderno de serviço | #N/A
588157 | Não migrou | PDCORTFOG_TR_ATÉ69KV_12,5MVA+CSAO>15000L | #N/A | 31 |  | CA | 400 | [7 empty] | PAREDE CORTA FOGO |  |  | Serviço |  |  | Verificar se ainda é utilizado este código, não está cadastrado no caderno de serviço | #N/A
588158 | Não migrou | PDE_CORT_FOG_TR_138 KV + CSAO ATÉ 15000L | #N/A | 31 |  | CA | 400 | [7 empty] | PAREDE CORTA FOGO |  |  | Serviço |  |  | Verificar se ainda é utilizado este código, não está cadastrado no caderno de serviço | #N/A
588159 | 3000015402 | PDE_CORT_FOG_TR_138 KV + C.S.A.O >15000L | PDE_CORT_FOG_TR_138 KV + C.S.A.O >15000L | 31 |  | UC | 480 | 10 | 0 | 0 | 0 | 0 | 0 | 480012 | PAREDE CORTA FOGO |  |  | Serviço |  |  | Verificar se ainda é utilizado este código, não está cadastrado no caderno de serviço | #N/A | SIM
588160 | 3000015403 | CONST. BASE GIRO + MÓD VIA TRANSF ATÉ 6M | CONST. BASE GIRO + MÓD VIA TRANSF ATÉ 6M | 31 |  | CA | 570 | [7 empty] | TRAFO DE FORÇA |  |  | Serviço |  |  | Verificar se ainda é utilizado este código, não está cadastrado no caderno de serviço | #N/A
601350 | Não migrou | INSTALAÇÃO ESTRUTURADA DE POSTE-ARISTEL | #N/A | 32 |  | CA | 255 | [7 empty] | RATEAR ENTRE POSTES |  |  | Serviço |  |  | Verificar se ainda é utilizado este código, não está cadastrado no caderno de serviço | #N/A
4658271 | Não migrou | FITA PARA ROTULADORA,BROTHER, TZEFX231EU | #N/A | 31 |  | COM | 305 | [7 empty] | PAINEL |  |  | Serviço | 0 | 0 | OPEX | SDU
6789864 | 310634 | CABO,NU,CAA,336MCM,LINNET,A,D21102.1 | CABO,NU,CAA,CL.A,336MCM,LINNET,GSC003 | 32 |  | CA | 190 | [7 empty] | CONDUTOR |  |  | Material |  |  | Verificar se ainda é utilizado este código, não está cadastrado no caderno de serviço | #N/A
6802849 | 330827 | CABO,CU BLIND,CONTROLE, 7X1,5MM2 | CABO,CU BLIND,CONTROLE, 7X1,5MM2 | 32 |  | COM | 190 | [7 empty] | CONDUTOR |  |  | Material | 1 | 1 | OK | SDU
8900313 | 3000020416 | Serv integración sist y herram informáti | SERV SIST INTEGRACAO SIST/FERRAMENTAS | 31 |  | CA | 235 | [7 empty] | EQUIPAMENTO GERAL DE INFORMÁTICA |  |  | Serviço | 0 | 0 | CADERNO DE SERVIÇO | ANE
8900544 | 3000020426 | Servicios de viajes y alojamiento-PZ | Serviços de viagens e alojamento-PZ | 31 |  | CA | 610 | [10 empty] | Serviço | 0 | 0 | CADERNO DE SERVIÇO | SDU
8900626 | 3000020438 | Instalac y manten de equipo de seguridad | Instalação e manutenção de equipamentos | 31 |  | CA | 520 | [7 empty] | CIRCUITO FECHADO DE TV |  |  | Serviço | 0 | 0 | CADERNO DE SERVIÇO | SDU
8900780 | 3000020452 | Proyectos de obra e ingeniería civil | Projetos de obra e engenharia civil | 31 |  | CA | 215 | [7 empty] | EDIFICAÇÃO - CASA DE FORÇA |  |  | Serviço |  |  | Verificar se ainda é utilizado este código, não está cadastrado no caderno de serviço | #N/A
8902887 | 3000020511 | SERVIÇOS DE COMUNICAÇÃO | SERVIÇOS DE COMUNICAÇÃO | 31 |  | CA | 495 | [7 empty] | LICENÇA AMBIENTAL |  |  | Serviço | 1 | 1 | OK | LAU
8906761 | 3000020543 | SERVIÇO DE SUBST DE RELÉS ANTIGOS | SERVIÇO DE SUBST DE RELÉS ANTIGOS | 31 |  | CA | 305 | [7 empty] | PAINEL |  |  | Serviço |  |  | Verificar se ainda é utilizado este código, não está cadastrado no caderno de serviço | #N/A
8908809 | Não migrou | LICENCIAMENTO ANATEL | #N/A | 31 |  | CA | 205 | [7 empty] | SISTEMA DE RADIOCOMUNICAÇÃO |  |  | Serviço | 1 | 1 | OK | ANE
8909253 | Não migrou | SERV CONSTR CV CONSTRUCAO MURO SUBESTAC | #N/A | 31 |  | CA | 610 | [7 empty] | URB/BENF - MUROS |  |  | Serviço |  |  | Verificar se ainda é utilizado este código, não está cadastrado no caderno de serviço | #N/A
8909256 | 3000020594 | SERV REMOC RETIRADA CERCA SUBESTACOES | SERV REMOC RETIRADA CERCA SUBESTACOES | 31 |  | CA | 610 | [10 empty] | Serviço |  |  | Verificar se ainda é utilizado este código, não está cadastrado no caderno de serviço | #N/A
8909269 | Não migrou | SERV CERCA INSTALACAO | #N/A | 31 |  | CA | 610 | [10 empty] | Serviço |  |  | Verificar se ainda é utilizado este código, não está cadastrado no caderno de serviço | #N/A
8909447 | Não migrou | SERV PAINEL ELET SUBST QUADRO CA/CC | #N/A | 31 |  | CA | 305 | [7 empty] | PAINEL |  |  | Serviço |  |  | Verificar se ainda é utilizado este código, não está cadastrado no caderno de serviço | #N/A
8909448 | Não migrou | SERV TRAFO SUBST/INST MONIT TEMP TRANSF | #N/A | 31 |  | CA | 570 | [7 empty] | TRAFO DE FORÇA |  |  | Serviço |  |  | Verificar se ainda é utilizado este código, não está cadastrado no caderno de serviço | #N/A
1086293 | Não migrou | TERMINAL TIPO AGULHA VERMELHO 800X10 | #N/A | 32 |  | COM | 190 | [7 empty] | CONDUTOR |  |  | Material |  |  | Verificar se ainda é utilizado este código, não está cadastrado no caderno de serviço | #N/A
4514726 | 9900000062 | CAIXA BOX | CAIXA BOX | 31 |  | COM | 305 | [7 empty] | PROTEÇÃO |  |  | Material |  |  | Verificar se ainda é utilizado este código, não está cadastrado no caderno de serviço | #N/A
4517546 | Não migrou | BORNE CONEX. SAK-6N P.CABLE 6MM2. INSTAL | #N/A | 31 |  | COM | VERIFICAR | [7 empty] | VERIFICAR |  |  | Material |  |  | Verificar se ainda é utilizado este código, não está cadastrado no caderno de serviço | #N/A
4543466 | 274630 | CARTUCHO,CONEC CUN;AZUL;D71054 | CART,POLIETILENO,AZUL,PM-C 710.66, FP | 32 |  | COM | 190 | [7 empty] | CONDUTOR |  |  | Material | 1 | 1 | OK | LARS
4543468 | 274631 | CARTUCHO,CONEC CUN;AMAR;D71054 | CARTUCHO,POLIETILENO,AMARELA,PM-BR710.66 | 32 |  | CA | 190 | [7 empty] | CONDUTOR |  |  | Material | 1 | 1 | OK | LARS
4543490 | 820080 | SAPATILHA,AZ;CORD ACO;6,4MM;FP | SAPATILHA,AZ;CORD ACO;6,4MM;FP | 32 |  | COM | 190 | [7 empty] | RATEAR ENTRE ISOLADORES |  |  | Material |  |  | Verificar se ainda é utilizado este código, não está cadastrado no caderno de serviço | #N/A
4543493 | Não migrou | EMENDA,COMPRESS;CABO CU 95MM2;C/LUVA | #N/A | 32 |  | COM | 190 | [7 empty] | CONDUTOR |  |  | Material |  |  | Verificar se ainda é utilizado este código, não está cadastrado no caderno de serviço | #N/A
4543494 | 276474 | EMENDA,TOTAL,PREF,CAA 4/0AWG,D73021,FPM | EMENDA,TOTAL,PREF,CAA 4/0AWG,D73021,FP; | 32 |  | COM | 190 | [7 empty] | CONDUTOR |  |  | Material |  |  | Verificar se ainda é utilizado este código, não está cadastrado no caderno de serviço | #N/A
4543495 | 251613 | ALCA,DISTRIB, 3/0AWG,CA,D73002,FPM | ALCA,DISTRIB, 3/0AWG,CA,D73002,FPM | 32 |  | COM | 190 | [7 empty] | CONDUTOR |  |  | Material |  |  | Verificar se ainda é utilizado este código, não está cadastrado no caderno de serviço | #N/A
4543508 | Não migrou | LACO,PREF DIST;CU;25MM2;ISOL 80MM (FP) | #N/A | 32 |  | COM | 190 | [7 empty] | RATEAR ENTRE ISOLADORES |  |  | Material |  |  | Verificar se ainda é utilizado este código, não está cadastrado no caderno de serviço | #N/A
4543513 | Não migrou | LACO,PREF;DIST;CAA 4AWG ISOL 80MM (FP) | #N/A | 32 |  | COM | 190 | [7 empty] | RATEAR ENTRE ISOLADORES |  |  | Material |  |  | Verificar se ainda é utilizado este código, não está cadastrado no caderno de serviço | #N/A
4543514 | 820081 | LACO,PREF;DIST;CAA 1/0AWG;ISOL 80MM (FP) | LACO,PREF;DIST;CAA 1/0AWG;ISOL 80MM (FP) | 32 |  | COM | 190 | [7 empty] | RATEAR ENTRE ISOLADORES |  |  | Material |  |  | Verificar se ainda é utilizado este código, não está cadastrado no caderno de serviço | #N/A
4543523 | Não migrou | LACO,PREF;LAT DUP;CAA 1/0AWG;ISOL 80MMFP | #N/A | 32 |  | COM | 190 | [7 empty] | RATEAR ENTRE ISOLADORES |  |  | Material |  |  | Verificar se ainda é utilizado este código, não está cadastrado no caderno de serviço | #N/A
4543526 | Não migrou | LACO,PREF;LAT DUP;CAA 266.8;ISOL 80MM FP | #N/A | 32 |  | COM | 190 | [7 empty] | RATEAR ENTRE ISOLADORES |  |  | Material |  |  | Verificar se ainda é utilizado este código, não está cadastrado no caderno de serviço | #N/A
4543784 | 800444 | CRUZETA,BANDEIRA;AZ;500MM;LT;D44020;FPM | CRUZETA,BANDEIRA;AZ;500MM;LT;D44020;FPM | 32 |  | COM | 255 | [7 empty] | RATEAR ENTRE POSTES |  |  | Material |  |  | Verificar se ainda é utilizado este código, não está cadastrado no caderno de serviço | #N/A | SIM
4543802 | 800445 | SUPORTE, JAB; DUP; LP; 1630; D31033 | SUPORTE,JAB;DUP;CONC;LT;1630;B6;D31033. | 31 |  | COM | 265 | [7 empty] | ESTRUTURA BARRAM EQUIP 69KV |  |  | Material |  |  | Verificar se ainda é utilizado este código, não está cadastrado no caderno de serviço | #N/A
4543856 | Não migrou | PINO,ISOL 72,5KV;AZ;25X45MM | #N/A | 31 |  | COM | 160 | [7 empty] | ISOLADOR PINO |  |  | Material |  |  | Verificar se ainda é utilizado este código, não está cadastrado no caderno de serviço | #N/A
4543860 | 820438 | PINO,ISOL;25KV;5.1/2 ;C1.1/2 ;H1.1/2 ;FP | PINO,ISOL;25KV;5.1/2 ;C1.1/2 ;H1.1/2 ;F | 32 |  | COM | 190 | [7 empty] | RATEAR ENTRE ISOLADORES |  |  | Material |  |  | Verificar se ainda é utilizado este código, não está cadastrado no caderno de serviço | #N/A
4543866 | 274637 | CONECTOR,T;CA;2X954TR;1X954DR;D71049.0 | CONECTOR,T;CA;2X954TR;1X954DR;D71049.0 | 32 |  | COM | 190 | [7 empty] | CONDUTOR |  |  | Material |  |  | Verificar se ainda é utilizado este código, não está cadastrado no caderno de serviço | #N/A
4543867 | 640496 | CONECTOR,T,954-795/500,TD,D71014 | CONECTOR,T,954-795/500,TD,D71014 | 31 |  | COM | 135 | [7 empty] | BARRAMENTO 69KV |  |  | Material | 1 | 1 | OK | LAU | SIM
4543868 | 640497 | CONECTOR,T,TB AL 2"TR,CAA477DR,ET710 | CONECTOR,T,TB AL 2TR,CAA477DR,D71012 | 31 |  | COM | 135 | [7 empty] | BARRAMENTO 69KV |  |  | Material | 1 | 1 | OK | SDU | SIM
4543870 | 201248 | CONECTOR,TERM;COMP;CU;EST; 500;D71048 | CONEC,TERM,COMPR,CU,500MM2,4F,D71048,FPM | 31 |  | COM | 135 | [7 empty] | BARRAMENTO 69KV |  |  | Material | 1 | 1 | OK | LAU | SIM
4543871 | 640498 | CONECTOR,T,CA556-CAA477/ CAL315,T/ D,ET710 | CONECTOR,T,556-477/315,TD,D71014 | 31 |  | COM | 135 | [7 empty] | BARRAMENTO 69KV |  |  | Material | 1 | 1 | OK | LAU | SIM
4543876 | Não migrou | CONECTOR,DERIV;CUNHA;CAA (FP) BLOQUEADO | #N/A | 32 |  | COM | 190 | [7 empty] | CONDUTOR |  |  | Material |  |  | Verificar se ainda é utilizado este código, não está cadastrado no caderno de serviço | #N/A
4543877 | 640499 | CONECTOR,SUPORTE,TUBO AL 1",ET-710 | CONECTOR,SUPORTE,TUBO AL 1pol,D71006 | 31 |  | COM | 135 | [7 empty] | BARRAMENTO 69KV |  |  | Material | 1 | 1 | OK | LAU | SIM
4543878 | 640500 | CONECTOR,SUPORTE,TUBO AL 1.1/4",ET-710 | CONECTOR,SUPORTE,TUBO AL 1.1/4pol,D71006 | 31 |  | COM | 135 | [7 empty] | BARRAMENTO 69KV |  |  | Material | 1 | 1 | OK | SDU | SIM
4543880 | 820439 | CONECTOR,FEND;CU;4AWG;SALVADO | CONECTOR,FEND;CU;4AWG;SALVADO; | 32 |  | COM | 190 | [7 empty] | SISTEMA ATERRAM |  |  | Material |  |  | Verificar se ainda é utilizado este código, não está cadastrado no caderno de serviço | #N/A
4543881 | 111209 | CONECTOR,FEND;CU; 4-16TR/DR;D71035;FP | CONECTOR,FEND;CU; 4-16TR/DR;D71035;FP | 32 |  | COM | 190 | [7 empty] | SISTEMA ATERRAM |  |  | Material |  |  | Verificar se ainda é utilizado este código, não está cadastrado no caderno de serviço | #N/A
4543882 | 274638 | CONECTOR,FEND,CU,16/25TR,6/25D,D71035,FP | CONECTOR,FEND,CU,16/25TR,6/25D,D71035,FP | 31 |  | COM | 395 | [7 empty] | SISTEMA ATERRAM |  |  | Material | 1 | 1 | OK | ANE | SIM
4543883 | Não migrou | CONECTOR,FEND;CU;50TR/DR;FP | #N/A | 32 |  | COM | 190 | [7 empty] | SISTEMA ATERRAM |  |  | Material |  |  | Verificar se ainda é utilizado este código, não está cadastrado no caderno de serviço | #N/A
4543885 | 640501 | CONECTOR,T,TB AL 2" TR,1.1/4" DR,ET710 | CONECTOR,T,TB AL 2TR,1.1/4DR,D71010 | 31 |  | COM | 135 | [7 empty] | BARRAMENTO 69KV |  |  | Material | 1 | 1 | OK | SDU | SIM
4543886 | 276476 | CONECTOR,T;CU;1/0-4/0AWG;TR/DR | CONECTOR,T;CU;1/0-4/0AWG;TR/DR; | 32 |  | COM | 190 | [7 empty] | CONDUTOR |  |  | Material |  |  | Verificar se ainda é utilizado este código, não está cadastrado no caderno de serviço | #N/A
4543887 | 640502 | CONECTOR,T,CAA266/CAL160,TR/DR,ET710 | CONECTOR,T,266/160,TR/DR,D71014 | 31 |  | COM | 135 | [7 empty] | BARRAMENTO 69KV |  |  | Material | 1 | 1 | OK | SDU | SIM
4543889 | 640503 | CONECTOR,T,TB AL 1"TR,CAA266DR,ET710 | CONECTOR,T,TB AL 1TR,CAA266DR,D71012 | 31 |  | COM | 135 | [7 empty] | BARRAMENTO 69KV |  |  | Material | 1 | 1 | OK | SDU | SIM
4543890 | 274639 | CONECTOR,PARAL,CU,2X 16 -120MM2,2P,D71026 | CONECTOR,PARAL,CU,2X 16-120MM2,2P,D71026 | 32 |  | COM | 190 | [7 empty] | CONDUTOR |  |  | Material | 1 | 1 | OK | LARS
4543891 | 274640 | CONEC,PARAL;CU EST;16- 50;1P | CONECTOR,PARAL,BIM,6-1/0T,16-50D,D71027 | 31 |  | COM | 135 | [7 empty] | BARRAMENTO 69KV |  |  | Material | 1 | 1 | OK | SDU | SIM
4543892 | 274641 | CONECTOR,PARAL,BIM,1/0-266TD,336D,D71027 | CONECTOR,PARAL,BIM,1/0-266TD,336D,D71027 | 32 |  | COM | 190 | [7 empty] | CONDUTOR |  |  | Material |  |  | Verificar se ainda é utilizado este código, não está cadastrado no caderno de serviço | #N/A
4543894 | 274642 | CONECTOR,PARAL,BIM,10-1/0,TR/DR,D71027 | CONECTOR,PARAL,BIM,10-1/0,TR/DR,D71027 | 32 |  | COM | 190 | [7 empty] | CONDUTOR |  |  | Material |  |  | Verificar se ainda é utilizado este código, não está cadastrado no caderno de serviço | #N/A
4543895 | 274643 | CONECTOR,PARAL,BIM,4-1/0,TR/DR,D71027 | CONECTOR,PARAL,BIM,4-1/0,TR/DR,D71027 | 32 |  | COM | 190 | [7 empty] | CONDUTOR |  |  | Material |  |  | Verificar se ainda é utilizado este código, não está cadastrado no caderno de serviço | #N/A
4543897 | Não migrou | CONECTOR,TIPO C;AL 35TR/DR;D-710360 | #N/A | 32 |  | COM | 190 | [7 empty] | CONDUTOR |  |  | Material |  |  | Verificar se ainda é utilizado este código, não está cadastrado no caderno de serviço | #N/A
4543898 | 201249 | CONECTOR,TIPO C;AL 35TR;25DR;D-71036 | CONECTOR,TIPO C;AL 35TR;25DR;D-71036 | 32 |  | COM | 190 | [7 empty] | CONDUTOR |  |  | Material |  |  | Verificar se ainda é utilizado este código, não está cadastrado no caderno de serviço | #N/A
4543899 | Não migrou | CONECTOR,TIPO C;AL 25TR/DR;D-710360 | #N/A | 32 |  | COM | 190 | [7 empty] | CONDUTOR |  |  | Material |  |  | Verificar se ainda é utilizado este código, não está cadastrado no caderno de serviço | #N/A
4543902 | 274645 | CONECTOR,PARAL,BIM,1/0-266T,336D,D71027 | CONECTOR,PARAL,BIM,1/0-266T,336D,D71027 | 32 |  | COM | 190 | [7 empty] | CONDUTOR |  |  | Material |  |  | Verificar se ainda é utilizado este código, não está cadastrado no caderno de serviço | #N/A
4543903 | 274646 | CONECTOR,PARAL,BIM,556.5-315,TR/DR,D7102 | CONECTOR,PARAL,BIM,556.5-315,TR/DR,D7102 | 31 |  | COM | 135 | [7 empty] | BARRAMENTO 69KV |  |  | Material | 1 | 1 | OK | SDU | SIM
4543908 | 274647 | CONECTOR,PARAL;CAA 336,4MCM;3P;ET-710 | CONECTOR,PARAL;CAA 336,4MCM;3P;ET-710 | 32 |  | COM | 190 | [7 empty] | CONDUTOR |  |  | Material |  |  | Verificar se ainda é utilizado este código, não está cadastrado no caderno de serviço | #N/A
4543912 | 820082 | CONECTOR,PARAL;CAA 477;CP36A36A;FP | CONECTOR,PARAL;CAA 477;CP36A36A;FP | 32 |  | COM | 190 | [7 empty] | CONDUTOR |  |  | Material |  |  | Verificar se ainda é utilizado este código, não está cadastrado no caderno de serviço | #N/A
4543914 | 274648 | CONECTOR,PARAL;CU;2X300;T/D;ET710 | CONECTOR,PARAL,CU,2X300MM2,3P,D71026 | 31 |  | COM | 135 | [7 empty] | BARRAMENTO 15KV |  |  | Material | 1 | 1 | OK | SDU | SIM
4543917 | 640504 | CONECTOR,SUPORTE,TUBO AL 2",D71006 | CONECTOR,SUPORTE,TUBO AL 2pol,D71006 | 31 |  | COM | 135 | [7 empty] | BARRAMENTO 69KV |  |  | Material | 1 | 1 | OK | SDU | SIM
4543920 | Não migrou | CONECTOR,CRUZ;CU;6-2AWG;FP | #N/A | 32 |  | COM | 190 | [7 empty] | CONDUTOR |  |  | Material |  |  | Verificar se ainda é utilizado este código, não está cadastrado no caderno de serviço | #N/A
4543921 | 274650 | CONECTOR,CRUZ;AL;4-1/0AWG;1P;FP | CONECTOR,CRUZ;AL;4-1/0AWG;1P;FP | 32 |  | COM | 190 | [7 empty] | CONDUTOR |  |  | Material |  |  | Verificar se ainda é utilizado este código, não está cadastrado no caderno de serviço | #N/A
4543922 | 274651 | CONECTOR,CRUZ;AL;4-1/0AWG;2P;FP | CONECTOR,CRUZ;AL;4-1/0AWG;2P;FP | 32 |  | COM | 190 | [7 empty] | CONDUTOR |  |  | Material |  |  | Verificar se ainda é utilizado este código, não está cadastrado no caderno de serviço | #N/A
4543926 | 251615 | GRAMP,ART;I.PIL;266-636;D73031 | GRAMPO,SUSP,ARTIC,I.PIL,266-636,D73031.2 | 32 |  | COM | 190 | [7 empty] | CONDUTOR |  |  | Material | 1 | 1 | OK | LARS
4544008 | 820084 | ISOL,CAST,PORC,380V,MARROM,60X80MM,FP | ISOL,CAST,PORC,380V,MARROM,60X80MM,FP | 32 |  | COM | 190 | [7 empty] | ISOLADOR |  |  | Material |  |  | Verificar se ainda é utilizado este código, não está cadastrado no caderno de serviço | #N/A
4544010 | Não migrou | ISOL,ROLD;PORC;D92;H80;E170 BLOQUEADO | #N/A | 32 |  | COM | 190 | [7 empty] | ISOLADOR |  |  | Material |  |  | Verificar se ainda é utilizado este código, não está cadastrado no caderno de serviço | #N/A
4544077 | 274652 | CONECTOR,T,CU,2X300TR,1X120DR,ET710 | CONECTOR,T;CU;2X300TR;1X120DR;ET710 | 31 |  | COM | 135 | [7 empty] | BARRAMENTO 15KV |  |  | Material | 1 | 1 | OK | SDU | SIM
4544105 | 820444 | MUFLA,PORC;TIPO 5904;3M | MUFLA,PORC;TIPO 5904;3M; | 32 |  | COM | 190 | [7 empty] | CONDUTOR |  |  | Material |  |  | Verificar se ainda é utilizado este código, não está cadastrado no caderno de serviço | #N/A
4544110 | Não migrou | TERMINAL,CONCENTRICO;RETO;5/16POL | #N/A | 32 |  | COM | 190 | [7 empty] | RATEAR ENTRE ISOLADORES |  |  | Material |  |  | Verificar se ainda é utilizado este código, não está cadastrado no caderno de serviço | #N/A
4544113 | 163821 | SUPORTE,SECIONADOR TRIPOLAR | SUPORTE,SECIONADOR TRIPOLAR | 31 |  | COM | 160 | [7 empty] | SECC TRIP |  |  | Material |  |  | Verificar se ainda é utilizado este código, não está cadastrado no caderno de serviço | #N/A | SIM
4544114 | Não migrou | CONECTOR,CONCENTRICO;DERIV TIPO T;5/16" | #N/A | 32 |  | COM | 190 | [7 empty] | CONDUTOR |  |  | Material |  |  | Verificar se ainda é utilizado este código, não está cadastrado no caderno de serviço | #N/A
4544124 | 300204 | ISOL,ANCORAG,POLIM,GO,25KV,DS28,EMT011 | ISOL,ANCORAG,POLIM,GO,25KV,DS28,EMT011 | 31 |  | COM | 135 | [7 empty] | BARRAMENTO 15KV |  |  | Material | 1 | 1 | OK | LAU | SIM
4544147 | 180597 | P142 316C7M0460J (16EDs+7SDs) | RELE,SOBRECORR;FUNCAO 61;P/BC;E-PCM-002 | 31 |  | UC | 305 | 1 | 50 | 0 | 0 | 0 | 0 | 305010 | RELE,SOBRECORRENTE |  |  | Material | 1 | 1 | OK | SDU
4544153 | Não migrou | APLICADOR,EXTR;BLOQ/SINAL;SEC UNIP 15KV | #N/A | 31 |  | COM | 160 | [7 empty] | SECC UNIP |  |  | Material |  |  | Verificar se ainda é utilizado este código, não está cadastrado no caderno de serviço | #N/A
4544162 | Não migrou | CONECTOR;TNC MACHO;CABO RG 213U - 50OHMS | #N/A | 31 |  | COM | 495 | [10 empty] | Material |  |  | Verificar se ainda é utilizado este código, não está cadastrado no caderno de serviço | #N/A
4544248 | 380380 | REATOR,AFP;AL;HG 80W;220V;EXT;PM02;FP | REATOR,AFP;AL;HG 80W;220V;EXT;PM02;FP | 31 |  | COM | 460 | [7 empty] | SISTEMA DE ILUMINAÇÃO E FORÇA |  |  | Material |  |  | Verificar se ainda é utilizado este código, não está cadastrado no caderno de serviço | #N/A
4544260 | 380687 | LAMPADA,HG;125W;BASE E27;D60602.1;FPM | LAMPADA,HG;125W;BASE E27;D60602.1;FPM | 31 |  | COM | 460 | [7 empty] | SISTEMA DE ILUMINAÇÃO E FORÇA |  |  | Material | 1 | 1 | OK | SDU
4544463 | Não migrou | CRUZETA,AZ;T;USO LDP;FPM | #N/A | 32 |  | COM | 255 | [7 empty] | RATEAR ENTRE POSTES |  |  | Material |  |  | Verificar se ainda é utilizado este código, não está cadastrado no caderno de serviço | #N/A
4544464 | Não migrou | CRUZETA,AZ;T;USO LST 34,5KV;FPM | #N/A | 32 |  | COM | 255 | [7 empty] | RATEAR ENTRE POSTES |  |  | Material |  |  | Verificar se ainda é utilizado este código, não está cadastrado no caderno de serviço | #N/A
4544467 | 820473 | CRUZETA,BECO;AZ;L-2.1/2X2.1/2X1/4";M.FR | CRUZETA,BECO;AZ;L-2.1/2X2.1/2X1/4;M.FR | 32 |  | COM | 255 | [7 empty] | RATEAR ENTRE POSTES |  |  | Material |  |  | Verificar se ainda é utilizado este código, não está cadastrado no caderno de serviço | #N/A | SIM
4544488 | 280044 | SELO,PLASTICO;AZUL;MEDIDOR;D19040.0 | SELO,PLASTICO;AZUL;MEDIDOR;D19040,FP | 31 |  | COM | 305 | [7 empty] | NÃO É AT |  |  | Material | 1 | 1 | OK | SDU
4544548 | Não migrou | ISOLADOR, PORCELANA CINZA, SUPORTE MACIÇ | #N/A | 32 |  | COM | 190 | [7 empty] | ISOLADOR |  |  | Material |  |  | Verificar se ainda é utilizado este código, não está cadastrado no caderno de serviço | #N/A
4544562 | Não migrou | ELO FUS FORCA P/CH HYO 69KV 1270MM | #N/A | 31 |  | COM | 160 | [7 empty] | CHAVE FUSÍVEL |  |  | Material |  |  | Verificar se ainda é utilizado este código, não está cadastrado no caderno de serviço | #N/A
4544696 | Não migrou | CINTA, POSTE CIRCULAR 4.1/2 S/PARAFUSO | #N/A | 32 |  | COM | 255 | [7 empty] | RATEAR ENTRE POSTES |  |  | Material |  |  | Verificar se ainda é utilizado este código, não está cadastrado no caderno de serviço | #N/A
4544697 | Não migrou | CINTA, POSTE CIRCULAR 90MM C/PARAFUSO | #N/A | 32 |  | COM | 255 | [7 empty] | RATEAR ENTRE POSTES |  |  | Material |  |  | Verificar se ainda é utilizado este código, não está cadastrado no caderno de serviço | #N/A
4544698 | Não migrou | CINTA, POSTE CIRCULAR DIAM INT 250MM DE | #N/A | 32 |  | COM | 255 | [7 empty] | RATEAR ENTRE POSTES |  |  | Material |  |  | Verificar se ainda é utilizado este código, não está cadastrado no caderno de serviço | #N/A
4544699 | Não migrou | CINTA P/ POSTE DT 120 X 160MM | #N/A | 32 |  | COM | 255 | [7 empty] | RATEAR ENTRE POSTES |  |  | Material |  |  | Verificar se ainda é utilizado este código, não está cadastrado no caderno de serviço | #N/A
4544700 | Não migrou | CINTA P/ POSTE DT 140 X 180MM | #N/A | 32 |  | COM | 255 | [7 empty] | RATEAR ENTRE POSTES |  |  | Material |  |  | Verificar se ainda é utilizado este código, não está cadastrado no caderno de serviço | #N/A
4544701 | Não migrou | SUPORTE P/TRAFO POSTE C-R 180X90MM | #N/A | 32 |  | COM | 255 | [7 empty] | RATEAR ENTRE POSTES |  |  | Material |  |  | Verificar se ainda é utilizado este código, não está cadastrado no caderno de serviço | #N/A
4544702 | Não migrou | CINTA, POSTE DUPLO T 220X280MM | #N/A | 32 |  | COM | 255 | [7 empty] | RATEAR ENTRE POSTES |  |  | Material |  |  | Verificar se ainda é utilizado este código, não está cadastrado no caderno de serviço | #N/A
4544705 | 231143 | CRUZETA CONC 100 X 100 X1650MM | CRUZETA CONC 100 X 100 X1650MM | 32 |  | COM | 255 | [7 empty] | RATEAR ENTRE POSTES |  |  | Material |  |  | Verificar se ainda é utilizado este código, não está cadastrado no caderno de serviço | #N/A | SIM
4544706 | Não migrou | CRUZETA FE P/FIXACAO LUMIN MOD 4009 META | #N/A | 31 |  | COM | 460 | [7 empty] | SISTEMA DE ILUMINAÇÃO E FORÇA |  |  | Material |  |  | Verificar se ainda é utilizado este código, não está cadastrado no caderno de serviço | #N/A
4545272 | Não migrou | ELO, FUSIVEL FORCA CHAVE HXO 46KV 1200 | #N/A | 31 |  | COM | 160 | [7 empty] | CHAVE FUSÍVEL |  |  | Material |  |  | Verificar se ainda é utilizado este código, não está cadastrado no caderno de serviço | #N/A
4545274 | Não migrou | ELO, FUSIVEL FORCA CHAVE HXO 46KV 1200 | #N/A | 31 |  | COM | 160 | [7 empty] | CHAVE FUSÍVEL |  |  | Material |  |  | Verificar se ainda é utilizado este código, não está cadastrado no caderno de serviço | #N/A
4545281 | Não migrou | ELO FUSIVEL FORCA P/CHAVE HYO 69KV | #N/A | 31 |  | COM | 160 | [7 empty] | CHAVE FUSÍVEL |  |  | Material |  |  | Verificar se ainda é utilizado este código, não está cadastrado no caderno de serviço | #N/A
4545282 | Não migrou | ELO FUSIVEL FORCA P/CHAVE HYO 69KV | #N/A | 31 |  | COM | 160 | [7 empty] | CHAVE FUSÍVEL |  |  | Material |  |  | Verificar se ainda é utilizado este código, não está cadastrado no caderno de serviço | #N/A
4545283 | Não migrou | ELO FUSIVEL FORCA P/CHAVE HYO 69KV | #N/A | 31 |  | COM | 160 | [7 empty] | CHAVE FUSÍVEL |  |  | Material |  |  | Verificar se ainda é utilizado este código, não está cadastrado no caderno de serviço | #N/A
4545284 | Não migrou | ELO FUSIVEL FORCA P/CHAVE HYO 69KV | #N/A | 31 |  | COM | 160 | [7 empty] | CHAVE FUSÍVEL |  |  | Material |  |  | Verificar se ainda é utilizado este código, não está cadastrado no caderno de serviço | #N/A
4545285 | Não migrou | ELO FUSIVEL FORCA P/CHAVE HYO 69KV | #N/A | 31 |  | COM | 160 | [7 empty] | CHAVE FUSÍVEL |  |  | Material |  |  | Verificar se ainda é utilizado este código, não está cadastrado no caderno de serviço | #N/A
4545286 | Não migrou | ELO FUSIVEL FORCA P/CHAVE HYO 69KV | #N/A | 31 |  | COM | 160 | [7 empty] | CHAVE FUSÍVEL |  |  | Material |  |  | Verificar se ainda é utilizado este código, não está cadastrado no caderno de serviço | #N/A
4545297 | 251622 | PRESILHA, CB AÇO ZINCADO 5/16p | GRAMPO CABO PESADO ACO CARB GALV F 5/16* | 32 |  | COM | 190 | [7 empty] | RATEAR ENTRE ISOLADORES |  |  | Material |  |  | Verificar se ainda é utilizado este código, não está cadastrado no caderno de serviço | #N/A
4545304 | 251623 | MANILHA, AÇO GALV.F-1201 | MANILHA, AÇO GALV.F-1201 | 32 |  | COM | 190 | [7 empty] | RATEAR ENTRE ISOLADORES |  |  | Material |  |  | Verificar se ainda é utilizado este código, não está cadastrado no caderno de serviço | #N/A
4545325 | Não migrou | SUPORTE,TRAFO POSTE MADEIRA-FORA PADRÃO | #N/A | 32 |  | COM | 255 | [7 empty] | RATEAR ENTRE POSTES |  |  | Material |  |  | Verificar se ainda é utilizado este código, não está cadastrado no caderno de serviço | #N/A
4545326 | 251624 | ALÇA,PRE-FORMADA P/CB BIP 10MM², AÇO | ALÇA,PRE-FORMADA P/CB BIP 10MM², AÇO | 32 |  | COM | 190 | [7 empty] | CONDUTOR |  |  | Material |  |  | Verificar se ainda é utilizado este código, não está cadastrado no caderno de serviço | #N/A
4545327 | Não migrou | MANILHA, AÇO FORJADO, ZINCADO A QUENTE, | #N/A | 32 |  | COM | 190 | [7 empty] | RATEAR ENTRE ISOLADORES |  |  | Material |  |  | Verificar se ainda é utilizado este código, não está cadastrado no caderno de serviço | #N/A
4545328 | 251625 | MANILHA,AÇO FORJ,120kN,D51011.0 | MANILHA,AÇO FORJ,120kN,D51011.0 | 32 |  | COM | 190 | [7 empty] | RATEAR ENTRE ISOLADORES |  |  | Material |  |  | Verificar se ainda é utilizado este código, não está cadastrado no caderno de serviço | #N/A
4545359 | 253195 | AMORTECEDOR,VIBRAÇÃO PREF,CB AÇO 5/16p | AMORTECEDOR,VIBRAÇÃO PREF,CB AÇO 5/16p; | 32 |  | COM | 190 | [7 empty] | RATEAR ENTRE ISOLADORES |  |  | Material |  |  | Verificar se ainda é utilizado este código, não está cadastrado no caderno de serviço | #N/A
4545393 | 251630 | AMORTECEDOR PREF,CB CA/CAA 3/0-4/0 AWG | AMORTECEDOR PREF,CB CA/CAA 3/0-4/0 AWG | 32 |  | COM | 190 | [7 empty] | RATEAR ENTRE ISOLADORES |  |  | Material |  |  | Verificar se ainda é utilizado este código, não está cadastrado no caderno de serviço | #N/A
4545537 | 251633 | GRAMPO, SUSPENSÃO ARMADO P/CB CAA 336,4M | GRAMPO, SUSPENSÃO ARMADO P/CB CAA 336,4M | 32 |  | COM | 190 | [7 empty] | CONDUTOR |  |  | Material |  |  | Verificar se ainda é utilizado este código, não está cadastrado no caderno de serviço | #N/A
4545542 | 251635 | GRAMPO,ANC,COMP,CAA 336MCM,T1,D73036.0 | GRAMPO,ANC,COMP,CAA 336MCM,T1,D73036.0 | 32 |  | COM | 190 | [7 empty] | CONDUTOR |  |  | Material |  |  | Verificar se ainda é utilizado este código, não está cadastrado no caderno de serviço | #N/A
4545561 | 251637 | GRAMPO SUSPENSÃO MONOARTIC P/CB 2-2/0AWG | GRAMPO SUSPENSÃO MONOARTIC P/CB 2-2/0AWG | 32 |  | COM | 190 | [7 empty] | CONDUTOR |  |  | Material |  |  | Verificar se ainda é utilizado este código, não está cadastrado no caderno de serviço | #N/A
4545564 | 251638 | GRAMPO ANCOR PASS,CB2-2/0AWG,3 GRAMP,M12 | GRAMPO ANCOR PASS,CB2-2/0AWG,3 GRAMP,M12 | 32 |  | COM | 190 | [7 empty] | CONDUTOR |  |  | Material |  |  | Verificar se ainda é utilizado este código, não está cadastrado no caderno de serviço | #N/A
4545586 | 274687 | TERMINAL, CONTRÁTIL À FRIO P/CB ISOLADO | TERMINAL, CONTRÁTIL À FRIO P/CB ISOLADO | 32 |  | COM | 190 | [7 empty] | RATEAR ENTRE ISOLADORES |  |  | Material |  |  | Verificar se ainda é utilizado este código, não está cadastrado no caderno de serviço | #N/A
4545590 | 9900000130 | LUVA, EMENDA A COMPRESSÃO P/CB PÁRA-RAIO | LUVA, EMENDA A COMPRESSÃO P/CB PÁRA-RAIO | 32 |  | COM | 190 | [7 empty] | RATEIO GERAL |  |  | Material |  |  | Verificar se ainda é utilizado este código, não está cadastrado no caderno de serviço | #N/A
4545591 | Não migrou | LUVA, REPARO P/CB CA/CAA 266,8MCM REF540 | #N/A | 32 |  | COM | 190 | [7 empty] | RATEIO GERAL |  |  | Material |  |  | Verificar se ainda é utilizado este código, não está cadastrado no caderno de serviço | #N/A
4545592 | 274688 | LUVA EMENDA COMPRES 336,4 CAA YTS | LUVA EMENDA COMPRES 336,4 CAA YTS | 32 |  | COM | 190 | [7 empty] | RATEIO GERAL |  |  | Material |  |  | Verificar se ainda é utilizado este código, não está cadastrado no caderno de serviço | #N/A
4545593 | Não migrou | LUVA, REPARO P/CB CA/CAA 795MCM 315MM DR | #N/A | 32 |  | COM | 190 | [7 empty] | RATEIO GERAL |  |  | Material |  |  | Verificar se ainda é utilizado este código, não está cadastrado no caderno de serviço | #N/A
4545596 | 9900000131 | LUVA EMENDA AL 266,8 CAA YDS | LUVA EMENDA AL 266,8 CAA YDS | 32 |  | COM | 190 | [7 empty] | RATEIO GERAL |  |  | Material |  |  | Verificar se ainda é utilizado este código, não está cadastrado no caderno de serviço | #N/A
4545597 | 9900000132 | LUVA, EMENDA A COMPRESSÃO P/CB PÁRA-RAIO | LUVA, EMENDA A COMPRESSÃO P/CB PÁRA-RAIO | 32 |  | COM | 190 | [7 empty] | RATEIO GERAL |  |  | Material |  |  | Verificar se ainda é utilizado este código, não está cadastrado no caderno de serviço | #N/A
4545598 | Não migrou | LUVA COMPRES P/ CB AL 336,4 CAA YDS | #N/A | 32 |  | COM | 190 | [7 empty] | RATEIO GERAL |  |  | Material |  |  | Verificar se ainda é utilizado este código, não está cadastrado no caderno de serviço | #N/A
4545600 | 274689 | GRAMPO, SUSPENSÃO PREFORMADO P/CB PÁRA-R | GRAMPO, SUSPENSÃO PREFORMADO P/CB PÁRA-R | 32 |  | COM | 190 | [7 empty] | CONDUTOR |  |  | Material |  |  | Verificar se ainda é utilizado este código, não está cadastrado no caderno de serviço | #N/A
4545610 | 251644 | GRAMPO,SUSP,CAA 336MCM,1610mm,D73030.0 | GRAMPO,SUSP,CAA 336MCM,1610mm,D73030.0 | 32 |  | COM | 190 | [7 empty] | CONDUTOR |  |  | Material |  |  | Verificar se ainda é utilizado este código, não está cadastrado no caderno de serviço | #N/A
4545613 | Não migrou | LUVA, EMENDA A COMPRESSÃO P/CB 350MCM RE | #N/A | 32 |  | COM | 190 | [7 empty] | RATEIO GERAL |  |  | Material |  |  | Verificar se ainda é utilizado este código, não está cadastrado no caderno de serviço | #N/A
4545614 | Não migrou | LUVA, EMENDA A COMPRESSÃO P/CB CA 1/0AWG | #N/A | 32 |  | COM | 190 | [7 empty] | RATEIO GERAL |  |  | Material |  |  | Verificar se ainda é utilizado este código, não está cadastrado no caderno de serviço | #N/A
4545615 | 276484 | LUVA, EMENDA A COMPRESSÃO P/CB CA 300MCM | LUVA, EMENDA A COMPRESSÃO P/CB CA 300MCM | 32 |  | COM | 190 | [7 empty] | RATEIO GERAL |  |  | Material |  |  | Verificar se ainda é utilizado este código, não está cadastrado no caderno de serviço | #N/A
4545616 | 201255 | LUVA, EMENDA A COMPRESSÃO P/CB CA 400MCM | LUVA, EMENDA A COMPRESSÃO P/CB CA 400MCM | 32 |  | COM | 190 | [7 empty] | RATEIO GERAL |  |  | Material |  |  | Verificar se ainda é utilizado este código, não está cadastrado no caderno de serviço | #N/A
4545670 | Não migrou | EMENDA PREFORM P/CB CU 1/0AWG | #N/A | 32 |  | COM | 190 | [7 empty] | CONDUTOR |  |  | Material |  |  | Verificar se ainda é utilizado este código, não está cadastrado no caderno de serviço | #N/A
4545671 | Não migrou | LUVA, EMENDA S/TENSAO CAA 4AWG | #N/A | 32 |  | COM | 190 | [7 empty] | RATEIO GERAL |  |  | Material |  |  | Verificar se ainda é utilizado este código, não está cadastrado no caderno de serviço | #N/A
4545672 | Não migrou | LUVA EMENDA AL C/TENSAO 4 CA YDS | #N/A | 32 |  | COM | 190 | [7 empty] | RATEIO GERAL |  |  | Material |  |  | Verificar se ainda é utilizado este código, não está cadastrado no caderno de serviço | #N/A
4545673 | Não migrou | LUVA TORCAO P/ CB AL 1/0 LT- | #N/A | 32 |  | COM | 190 | [7 empty] | RATEIO GERAL |  |  | Material |  |  | Verificar se ainda é utilizado este código, não está cadastrado no caderno de serviço | #N/A
4545676 | 163846 | CONECTOR COMPR BIMET CA 1/0AWG CAA 2AWG | CONECTOR COMPR BIMET CA 1/0AWG CAA 2AWG | 32 |  | COM | 190 | [7 empty] | CONDUTOR |  |  | Material |  |  | Verificar se ainda é utilizado este código, não está cadastrado no caderno de serviço | #N/A
4545680 | Não migrou | CONECTOR PARALELO CA/CAA 2-1/0AWG\\CA 10 | #N/A | 32 |  | COM | 190 | [7 empty] | CONDUTOR |  |  | Material |  |  | Verificar se ainda é utilizado este código, não está cadastrado no caderno de serviço | #N/A
4545681 | Não migrou | CONECTOR PARALELO CA/CAA 1/0-4/0AWG\\CA | #N/A | 32 |  | COM | 190 | [7 empty] | CONDUTOR |  |  | Material |  |  | Verificar se ainda é utilizado este código, não está cadastrado no caderno de serviço | #N/A
4545684 | Não migrou | LUVA, EMENDA S/TENSÃO P/CB CA/CAA 1/0AWG | #N/A | 32 |  | COM | 190 | [7 empty] | RATEIO GERAL |  |  | Material |  |  | Verificar se ainda é utilizado este código, não está cadastrado no caderno de serviço | #N/A
4545685 | Não migrou | CONECTOR COMPRES CA/CAA 4/0-1/0AWG | #N/A | 32 |  | COM | 190 | [7 empty] | CONDUTOR |  |  | Material |  |  | Verificar se ainda é utilizado este código, não está cadastrado no caderno de serviço | #N/A
4545691 | Não migrou | LUVA COMPRES P/ CB AL 477 CAA TJA | #N/A | 32 |  | COM | 190 | [7 empty] | RATEIO GERAL |  |  | Material |  |  | Verificar se ainda é utilizado este código, não está cadastrado no caderno de serviço | #N/A
4545698 | 310527 | CORDOALHA ACO ZINC 9,5MM P.RAIO-PM1903I4 | CORDOALH,ACO,ZINC,B,9,5MM,7F,EAR,D212.03 | 32 |  | COM | 190 | [7 empty] | RATEAR ENTRE ISOLADORES |  |  | Material |  |  | Verificar se ainda é utilizado este código, não está cadastrado no caderno de serviço | #N/A
4545700 | Não migrou | LUVA COMPRES P/ CB AL 477 CA YCS | #N/A | 32 |  | COM | 190 | [7 empty] | RATEIO GERAL |  |  | Material |  |  | Verificar se ainda é utilizado este código, não está cadastrado no caderno de serviço | #N/A
4545701 | 166240 | LUVA, EMENDA COMPRESSÃO P/CB CAA 795MCM | LUVA, EMENDA COMPRESSÃO P/CB CAA 795MCM; | 32 |  | COM | 190 | [7 empty] | RATEIO GERAL |  |  | Material |  |  | Verificar se ainda é utilizado este código, não está cadastrado no caderno de serviço | #N/A
4545702 | Não migrou | ALÇA, PREFORMADA RAMAL SERV CB AL 4AWG 3 | #N/A | 32 |  | COM | 190 | [7 empty] | CONDUTOR |  |  | Material |  |  | Verificar se ainda é utilizado este código, não está cadastrado no caderno de serviço | #N/A
4545704 | 274690 | LUVA REP.COMPRS,CB336,4MCM-CAA F5403/06 | LUVA,REP,COMP,CB ?16,3-19MM,D72017.0 | 32 |  | COM | 190 | [7 empty] | RATEIO GERAL |  |  | Material |  |  | Verificar se ainda é utilizado este código, não está cadastrado no caderno de serviço | #N/A
4545708 | 163850 | CONECTOR COMPR CA/CAA 1/0-4AWG | CONECTOR COMPR CA/CAA 1/0-4AWG | 32 |  | COM | 190 | [7 empty] | CONDUTOR |  |  | Material |  |  | Verificar se ainda é utilizado este código, não está cadastrado no caderno de serviço | #N/A
4545709 | 163851 | CONECTOR COMPR CA/CAA 1/0-2AWG | CONECTOR COMPR CA/CAA 1/0-2AWG | 32 |  | COM | 190 | [7 empty] | CONDUTOR |  |  | Material |  |  | Verificar se ainda é utilizado este código, não está cadastrado no caderno de serviço | #N/A
4545710 | 163852 | CONECTOR COMPR CA/CAA 1/0AWG - FP | CONECTOR COMPR CA/CAA 1/0AWG - FP | 32 |  | COM | 190 | [7 empty] | CONDUTOR |  |  | Material |  |  | Verificar se ainda é utilizado este código, não está cadastrado no caderno de serviço | #N/A
4545713 | 163854 | CONECTOR COMPR BIMET CA/CAA 1/0-4/0AWG C | CONECTOR COMPR BIMET CA/CAA 1/0-4/0AWG C | 32 |  | COM | 190 | [7 empty] | CONDUTOR |  |  | Material |  |  | Verificar se ainda é utilizado este código, não está cadastrado no caderno de serviço | #N/A
4545716 | Não migrou | LUVA, RAMAL SERVICO CA/CAA 4AWG CB CU 6 | #N/A | 32 |  | COM | 190 | [7 empty] | RATEIO GERAL |  |  | Material |  |  | Verificar se ainda é utilizado este código, não está cadastrado no caderno de serviço | #N/A
4545717 | 310528 | CORDOALHA AÇO ZINC 7,9MM P.RAIO-PM1903I3 | CORDOALHA,ACO,ZINC,B,7,9MM,7F,AR,D212.03 | 32 |  | COM | 190 | [7 empty] | RATEAR ENTRE ISOLADORES |  |  | Material |  |  | Verificar se ainda é utilizado este código, não está cadastrado no caderno de serviço | #N/A
4545721 | Não migrou | LUVA, RAMAL SERVICO CA/CAA 4AWG CB CU 8 | #N/A | 32 |  | COM | 190 | [7 empty] | RATEIO GERAL |  |  | Material |  |  | Verificar se ainda é utilizado este código, não está cadastrado no caderno de serviço | #N/A
4545722 | Não migrou | LUVA, RAMAL SERVICO CA/CAA 4AWG CB CU 4 | #N/A | 32 |  | COM | 190 | [7 empty] | RATEIO GERAL |  |  | Material |  |  | Verificar se ainda é utilizado este código, não está cadastrado no caderno de serviço | #N/A
4545723 | Não migrou | LUVA, RAMAL SERVICO CA/CAA 6AWG CB CU 8 | #N/A | 32 |  | COM | 190 | [7 empty] | RATEIO GERAL |  |  | Material |  |  | Verificar se ainda é utilizado este código, não está cadastrado no caderno de serviço | #N/A
4545724 | Não migrou | LUVA, RAMAL SERVICO CA/CAA 6AWG CB CU 10 | #N/A | 32 |  | COM | 190 | [7 empty] | RATEIO GERAL |  |  | Material |  |  | Verificar se ainda é utilizado este código, não está cadastrado no caderno de serviço | #N/A
4545729 | 253286 | CONCHA OLHAL DE ACO ZINCADO S/REF F-1305 | CONCHA OLHAL DE ACO ZINCADO S/REF F-1305 | 32 |  | COM | 190 | [7 empty] | CONDUTOR |  |  | Material |  |  | Verificar se ainda é utilizado este código, não está cadastrado no caderno de serviço | #N/A
4545736 | 274691 | LUVA, REPARO A COMPRESSÃO P/CONDUTOR 4/0 | LUVA, REPARO A COMPRESSÃO P/CONDUTOR 4/0 | 32 |  | COM | 190 | [7 empty] | RATEIO GERAL |  |  | Material |  |  | Verificar se ainda é utilizado este código, não está cadastrado no caderno de serviço | #N/A
4545737 | Não migrou | LUVA, EMENDA A COMPRESSÃO P/CONDUTOR 4/0 | #N/A | 32 |  | COM | 190 | [7 empty] | RATEIO GERAL |  |  | Material |  |  | Verificar se ainda é utilizado este código, não está cadastrado no caderno de serviço | #N/A
4545742 | Não migrou | LUVA, EMENDA A COMPRESSÃO P/CONDUTOR 394 | #N/A | 32 |  | COM | 190 | [7 empty] | RATEIO GERAL |  |  | Material |  |  | Verificar se ainda é utilizado este código, não está cadastrado no caderno de serviço | #N/A
4545750 | 163857 | CONECTOR COMPR TIPO T CA/CAA 1/0AWG | CONECTOR COMPR TIPO T CA/CAA 1/0AWG | 32 |  | COM | 190 | [7 empty] | CONDUTOR |  |  | Material |  |  | Verificar se ainda é utilizado este código, não está cadastrado no caderno de serviço | #N/A
4545752 | 163858 | CONEC.DESM.PAS;DED0101I1;FP;SUBST6772206 | CONEC.DESM.PAS;DED0101I1;FP;SUBST6772206 | 32 |  | COM | 190 | [7 empty] | CONDUTOR |  |  | Material |  |  | Verificar se ainda é utilizado este código, não está cadastrado no caderno de serviço | #N/A
4545775 | 251651 | ALCA,PREF.CU CB PRE-REUN.10-16MM-DED1959 | ALCA,PREF,CU,PRE-REUN,16MM2,D73006,FPM | 32 |  | COM | 190 | [7 empty] | CONDUTOR |  |  | Material |  |  | Verificar se ainda é utilizado este código, não está cadastrado no caderno de serviço | #N/A
4545776 | 251652 | ALCA PREF.CU;CB PRE-REUN.35MM DQN-1959" | ALCA,PREF,CU,PRE-REUN,35MM2,D73006,FPM | 32 |  | COM | 190 | [7 empty] | CONDUTOR |  |  | Material |  |  | Verificar se ainda é utilizado este código, não está cadastrado no caderno de serviço | #N/A
4545777 | 251653 | ALCA,PREF.CU;CB PR,E-REUN.50MM²-DQN-1959 | ALCA,PREF,CU,PRE-REUN,50MM2-D73006,FPM | 32 |  | COM | 190 | [7 empty] | CONDUTOR |  |  | Material |  |  | Verificar se ainda é utilizado este código, não está cadastrado no caderno de serviço | #N/A
4545778 | 251654 | ALCA PREF. CU - PRE REUN 70MM | ALCA PREF. CU-PRE REUN 70MM,D730.06,FPM | 32 |  | COM | 190 | [7 empty] | CONDUTOR |  |  | Material |  |  | Verificar se ainda é utilizado este código, não está cadastrado no caderno de serviço | #N/A
4545782 | 251655 | CONCHA-OLHAL, AÇO FORJADO, ZINCADO A QUE | CONCHA-OLHAL,16,12000DAN,ITEM1,D510.18 | 32 |  | COM | 190 | [7 empty] | CONDUTOR |  |  | Material |  |  | Verificar se ainda é utilizado este código, não está cadastrado no caderno de serviço | #N/A
4545790 | Não migrou | LUVA, EMENDA COMPRESSÃO P/CB AL CAA 477M | #N/A | 32 |  | COM | 190 | [7 empty] | RATEIO GERAL |  |  | Material |  |  | Verificar se ainda é utilizado este código, não está cadastrado no caderno de serviço | #N/A
4545791 | 9900000135 | LUVA, REPARO COMPRESSÃO P/CB AL CAA 477M | LUVA, REPARO COMPRESSÃO P/CB AL CAA 477M | 32 |  | COM | 190 | [7 empty] | RATEIO GERAL |  |  | Material |  |  | Verificar se ainda é utilizado este código, não está cadastrado no caderno de serviço | #N/A
4545792 | Não migrou | PINO, CURTO P/ISOLADOR POLIMÉRICO 15KV A | #N/A | 32 |  | COM | 190 | [7 empty] | ISOLADOR |  |  | Material |  |  | Verificar se ainda é utilizado este código, não está cadastrado no caderno de serviço | #N/A
4545793 | 300580 | ISOLADOR, DISCO 10P VIDRO VIFOSA ST- | ISOLADOR, DISCO 10P VIDRO VIFOSA ST- | 32 |  | COM | 190 | [7 empty] | ISOLADOR |  |  | Material |  |  | Verificar se ainda é utilizado este código, não está cadastrado no caderno de serviço | #N/A
4545794 | 300581 | ISOLADOR PEDESTAL LEVE 15KV TENSAO IMP 1 | ISOLADOR PEDESTAL LEVE 15KV TENSAO IMP 1 | 32 |  | COM | 190 | [7 empty] | ISOLADOR |  |  | Material |  |  | Verificar se ainda é utilizado este código, não está cadastrado no caderno de serviço | #N/A
4545795 | Não migrou | ISOLADOR, DISCO VIDRO 254X146MM TIPO ST- | #N/A | 32 |  | COM | 190 | [7 empty] | ISOLADOR |  |  | Material |  |  | Verificar se ainda é utilizado este código, não está cadastrado no caderno de serviço | #N/A
4545796 | Não migrou | ISOLADOR SUSPENSÃO COMPOS ARMOURLITE EE0 | #N/A | 32 |  | COM | 190 | [7 empty] | ISOLADOR |  |  | Material |  |  | Verificar se ainda é utilizado este código, não está cadastrado no caderno de serviço | #N/A
4545797 | 300582 | ISOLAD,PIL,LP,72,5KV,POSTE DT,D500.61.1 | ISOLAD,PIL,LP,72,5KV,POSTE DT,D500.61.1 | 32 |  | COM | 190 | [7 empty] | RATEAR ENTRE ISOLADORES |  |  | Material |  |  | Verificar se ainda é utilizado este código, não está cadastrado no caderno de serviço | #N/A
4545798 | Não migrou | ISOLADOR, PINO 15KV POLIMERICO COMPL C/A | #N/A | 32 |  | COM | 190 | [7 empty] | ISOLADOR |  |  | Material |  |  | Verificar se ainda é utilizado este código, não está cadastrado no caderno de serviço | #N/A
4545799 | 300917 | ISOLADOR,POLIM;CONCHA-BOLA;69KV;E-LT-002 | ISOLADOR,POLIM;CONCHA-BOLA;69KV;E-LT-00 | 32 |  | COM | 190 | [7 empty] | ISOLADOR |  |  | Material |  |  | Verificar se ainda é utilizado este código, não está cadastrado no caderno de serviço | #N/A
4545800 | Não migrou | ISOLADOR, POLIMÉRICO TIPO EE 120XM25 | #N/A | 32 |  | COM | 190 | [7 empty] | ISOLADOR |  |  | Material |  |  | Verificar se ainda é utilizado este código, não está cadastrado no caderno de serviço | #N/A
4545803 | 300583 | ISOLADOR,VIDRO,ZN,D=254MM,PS146MM,120KN. | ISOLADOR,VIDRO,ZN,D=254,PS146,D50031,FP | 32 |  | COM | 190 | [7 empty] | ISOLADOR |  |  | Material |  |  | Verificar se ainda é utilizado este código, não está cadastrado no caderno de serviço | #N/A
4545805 | Não migrou | ISOLADOR, SUSPENSÃO, TIPO DISCO DE PORCE | #N/A | 32 |  | COM | 190 | [7 empty] | ISOLADOR |  |  | Material |  |  | Verificar se ainda é utilizado este código, não está cadastrado no caderno de serviço | #N/A
4545806 | Não migrou | ISOLADOR, PEDESTAL DE PORCELANA VITRIFIC | #N/A | 32 |  | COM | 190 | [7 empty] | ISOLADOR |  |  | Material |  |  | Verificar se ainda é utilizado este código, não está cadastrado no caderno de serviço | #N/A
4545809 | 300585 | ISOLADOR,PILAR, 72,5KV,PORCELAN,NBI350KV | ISOLADOR,PILAR, 72,5KV,PORCELAN,NBI350KV | 32 |  | COM | 190 | [7 empty] | ISOLADOR |  |  | Material |  |  | Verificar se ainda é utilizado este código, não está cadastrado no caderno de serviço | #N/A
4545810 | Não migrou | ISOLADOR SUSP VIDRO TEMPERADO 7 X7.1/2 | #N/A | 32 |  | COM | 190 | [7 empty] | ISOLADOR |  |  | Material |  |  | Verificar se ainda é utilizado este código, não está cadastrado no caderno de serviço | #N/A
4545811 | 300586 | ISOLADOR PILAR POLIMÉRICO 36 kV-GSCC010 | ISOLADOR POLIM PILAR HIBR,36kV,GSCC010 | 32 |  | COM | 190 | [7 empty] | ISOLADOR |  |  | Material |  |  | Verificar se ainda é utilizado este código, não está cadastrado no caderno de serviço | #N/A
4545812 | 300587 | ISOLADOR,POLIM.CL 120KN;CONCHA-BOLA | ISOL POL 138KVCS120SB-650/4500,GSCH004/9 | 32 |  | COM | 190 | [7 empty] | ISOLADOR |  |  | Material |  |  | Verificar se ainda é utilizado este código, não está cadastrado no caderno de serviço | #N/A
4545813 | 300588 | ISOLADOR, SUSPENSAO 69KV LT POLIMERICO | ISOLADOR, SUSPENSAO 69KV LT POLIMERICO | 32 |  | COM | 190 | [7 empty] | ISOLADOR |  |  | Material |  |  | Verificar se ainda é utilizado este código, não está cadastrado no caderno de serviço | #N/A
4545814 | Não migrou | ISOLADOR, SUSPENSAO 34,5KV DISTRIBUICA | #N/A | 32 |  | COM | 190 | [7 empty] | ISOLADOR |  |  | Material |  |  | Verificar se ainda é utilizado este código, não está cadastrado no caderno de serviço | #N/A
4545817 | Não migrou | ISOLADOR DE PEDESTAL DE PORCELANA VITRIF | #N/A | 32 |  | COM | 190 | [7 empty] | ISOLADOR |  |  | Material |  |  | Verificar se ainda é utilizado este código, não está cadastrado no caderno de serviço | #N/A
4545821 | 300919 | ISOLADOR SUPORTE MACIÇO,72,5KV,PM2263 I3 | ISOLADOR SUP MACIÇO,72,5KV,PM2263 I3,FP; | 32 |  | COM | 190 | [7 empty] | ISOLADOR |  |  | Material |  |  | Verificar se ainda é utilizado este código, não está cadastrado no caderno de serviço | #N/A
4545822 | 300591 | ISOLAD,PIL,LP,145KV,POSTE DT,D500.61.1 | ISOLAD,PIL,LP,145KV,POSTE DT,D500.61.1 | 32 |  | COM | 190 | [7 empty] | RATEAR ENTRE ISOLADORES |  |  | Material |  |  | Verificar se ainda é utilizado este código, não está cadastrado no caderno de serviço | #N/A
4545823 | 300592 | ISOLADOR,POLIM,120KN,138KV,E-LT-002 | ISOLADOR,POLIM,120KN,138KV,E-LT-002 | 32 |  | COM | 190 | [7 empty] | ISOLADOR |  |  | Material |  |  | Verificar se ainda é utilizado este código, não está cadastrado no caderno de serviço | #N/A
4545977 | 640517 | ELETRODUTO,PVC RÍGIDO 32MMX3M SOLDÁVEL | ELETRODUTO,PVC RÍGIDO 32MMX3M SOLDÁVEL | 31 |  | COM | 180 | [7 empty] | ELETRODUTO |  |  | Material |  |  | Verificar se ainda é utilizado este código, não está cadastrado no caderno de serviço | #N/A
4545991 | 251659 | CINTA, METÁLICA 12,5MM - ROLO DE 30,5M | CINTA, METÁLICA 12,5MM - ROLO DE 30,5M | 32 |  | COM | 255 | [7 empty] | RATEAR ENTRE POSTES |  |  | Material |  |  | Verificar se ainda é utilizado este código, não está cadastrado no caderno de serviço | #N/A | SIM
4546049 | Não migrou | BRACO P/LUMIN FECHADA FE ZINCADO 40X3000 | #N/A | 31 |  | COM | 460 | [7 empty] | SISTEMA DE ILUMINAÇÃO E FORÇA |  |  | Material |  |  | Verificar se ainda é utilizado este código, não está cadastrado no caderno de serviço | #N/A
4546050 | Não migrou | REATOR, LAMPADA VM 230V X 250W BFP USO I | #N/A | 31 |  | COM | 460 | [7 empty] | SISTEMA DE ILUMINAÇÃO E FORÇA |  |  | Material |  |  | Verificar se ainda é utilizado este código, não está cadastrado no caderno de serviço | #N/A
4546064 | Não migrou | REATOR P/LAMP VM 1000WX220V ALTO FP | #N/A | 31 |  | COM | 460 | [7 empty] | SISTEMA DE ILUMINAÇÃO E FORÇA |  |  | Material |  |  | Verificar se ainda é utilizado este código, não está cadastrado no caderno de serviço | #N/A
4546069 | Não migrou | REATOR LAMP VS 400WX220V ALTO FP,EXTERNO | #N/A | 31 |  | COM | 460 | [7 empty] | SISTEMA DE ILUMINAÇÃO E FORÇA |  |  | Material |  |  | Verificar se ainda é utilizado este código, não está cadastrado no caderno de serviço | #N/A
4546792 | 274702 | CAPA PROT; CONEC CUNHA/ESTR;DED-1866 I2" | CAPA PROT; CONEC CUNHA/ESTR;D722.54 | 32 |  | COM | 190 | [7 empty] | CONDUTOR |  |  | Material |  |  | Verificar se ainda é utilizado este código, não está cadastrado no caderno de serviço | #N/A
4547079 | Não migrou | ESTANTE, AÇO ZINCADO P/BATERIA ESTACIONÁ | #N/A | 31 |  | COM | 375 | [7 empty] | BANCO DE BATERIAS |  |  | Material |  |  | Verificar se ainda é utilizado este código, não está cadastrado no caderno de serviço | #N/A
4547081 | Não migrou | ESTANTE, BATERIAS STAND ASSEM | #N/A | 31 |  | COM | 375 | [7 empty] | BANCO DE BATERIAS |  |  | Material |  |  | Verificar se ainda é utilizado este código, não está cadastrado no caderno de serviço | #N/A
4547377 | Não migrou | ALÇA, PREFORM RAMAL SERV CB AL 6AWG 254M | #N/A | 32 |  | COM | 190 | [7 empty] | CONDUTOR |  |  | Material |  |  | Verificar se ainda é utilizado este código, não está cadastrado no caderno de serviço | #N/A
4551387 | 274712 | CONECTOR,TERM,RET,TB AL 1.1/4",4P,ET710 | CONECTOR,TERM,RET,TB AL 1.1/4p,4P,ET710 | 31 |  | COM | 135 | [7 empty] | BARRAMENTO 69KV |  |  | Material | 1 | 1 | OK | SDU | SIM
4552142 | 274713 | CONECTOR,TERM,RETO,CU,2X185-300,D71047 | CONECTOR,TERM,RETO,CU,2X185-300,D71047 | 31 |  | COM | 135 | [7 empty] | BARRAMENTO 15KV |  |  | Material | 1 | 1 | OK | SDU | SIM
4555115 | Não migrou | CONECTOR DERIVAÇÃO TIPO CUNHA PARA CABO | #N/A | 32 |  | COM | 190 | [7 empty] | CONDUTOR |  |  | Material |  |  | Verificar se ainda é utilizado este código, não está cadastrado no caderno de serviço | #N/A
4555118 | Não migrou | ALÇA PREFORMADA EM AÇO GALVANIZADO A QUE | #N/A | 32 |  | COM | 190 | [7 empty] | CONDUTOR |  |  | Material |  |  | Verificar se ainda é utilizado este código, não está cadastrado no caderno de serviço | #N/A
4555119 | 276489 | LUVA DE EMENDA COM TENSÃO PARA CONDUTOR | LUVA DE EMENDA COM TENSÃO PARA CONDUTOR; | 32 |  | COM | 190 | [7 empty] | RATEIO GERAL |  |  | Material |  |  | Verificar se ainda é utilizado este código, não está cadastrado no caderno de serviço | #N/A
4563935 | Não migrou | CONECTOR PARALELO P/CABO CAA 556,5MCM | #N/A | 32 |  | COM | 190 | [7 empty] | CONDUTOR |  |  | Material |  |  | Verificar se ainda é utilizado este código, não está cadastrado no caderno de serviço | #N/A
4569982 | Não migrou | TERM. TUBULAR À COMPRESSÃOTIPO TM 10 - 6 | #N/A | 32 |  | COM | 190 | [7 empty] | RATEAR ENTRE ISOLADORES |  |  | Material |  |  | Verificar se ainda é utilizado este código, não está cadastrado no caderno de serviço | #N/A
4573245 | 166256 | MALETA P/NOTEBOOK | MALETA P/NOTEBOOK; | 31 |  | COM | 235 | [7 empty] | EQUIPAMENTO GERAL DE INFORMÁTICA |  |  | Material |  |  | Verificar se ainda é utilizado este código, não está cadastrado no caderno de serviço | #N/A
4573735 | 9900000400 | BATERIA P/NOTEBOOK | BATERIA NOTEBOOK LI-ION 6CEL 4910MAH | 31 |  | COM | 235 | [7 empty] | EQUIPAMENTO GERAL DE INFORMÁTICA |  |  | Material |  |  | Verificar se ainda é utilizado este código, não está cadastrado no caderno de serviço | #N/A
4584640 | 274718 | LUVA EMENDA COMPRESSÃO CB 3/8" EHS | LUVA EMENDA COMPRESSÃO CB 3/8 EHS | 32 |  | COM | 190 | [7 empty] | RATEIO GERAL |  |  | Material |  |  | Verificar se ainda é utilizado este código, não está cadastrado no caderno de serviço | #N/A
4584694 | Não migrou | COBERTURA REMOVIVEL COND ATE 4/0AWG | #N/A | 32 |  | COM | 190 | [7 empty] | CONDUTOR |  |  | Material |  |  | Verificar se ainda é utilizado este código, não está cadastrado no caderno de serviço | #N/A
4584852 | Não migrou | REATOR VAPOR SÓDIO 400W | #N/A | 31 |  | COM | 460 | [7 empty] | SISTEMA DE ILUMINAÇÃO E FORÇA |  |  | Material |  |  | Verificar se ainda é utilizado este código, não está cadastrado no caderno de serviço | #N/A
4585293 | Não migrou | LUVA EMENDA COMPRES CB AL 155,4AWG,78,74 | #N/A | 32 |  | COM | 190 | [7 empty] | RATEIO GERAL |  |  | Material |  |  | Verificar se ainda é utilizado este código, não está cadastrado no caderno de serviço | #N/A
4586577 | Não migrou | LAMPADA,FLUORES,COMPAC,15/16W,840,PROCEL | #N/A | 31 |  | COM | 215 | [7 empty] | EDIFICAÇÃO - CASA DE FORÇA |  |  | Material | 1 | 1 | OK | SDU
4590457 | 251677 | GRAMPO,ANC,PASS,CB CAA 18-26MM,D710.32.0 | GRAMPO,ANC,PASS,CB CAA 18-26MM,D710.32.0 | 32 |  | COM | 190 | [7 empty] | CONDUTOR |  |  | Material |  |  | Verificar se ainda é utilizado este código, não está cadastrado no caderno de serviço | #N/A
4590459 | 251678 | GRAMPO,ANC,PASS,CB CAA 10-24MM,D710.32.0 | GRAMPO,ANC,PASS,CB CAA 10-24MM,D710.32.0 | 32 |  | COM | 190 | [7 empty] | CONDUTOR |  |  | Material |  |  | Verificar se ainda é utilizado este código, não está cadastrado no caderno de serviço | #N/A
4590462 | Não migrou | LUVA EMENDA COMPRES,266,8MCM-CAA-PARTRID | #N/A | 32 |  | COM | 190 | [7 empty] | RATEIO GERAL |  |  | Material |  |  | Verificar se ainda é utilizado este código, não está cadastrado no caderno de serviço | #N/A
4590463 | 274720 | LUVA EMENDA COMPRES,4/0AWG-CAA-PENGUIN | LUVA EMENDA COMPRES,4/0AWG-CAA-PENGUIN | 32 |  | COM | 190 | [7 empty] | RATEIO GERAL |  |  | Material |  |  | Verificar se ainda é utilizado este código, não está cadastrado no caderno de serviço | #N/A
4590464 | Não migrou | LUVA EMENDA COMPRES,3/0AWG-CAA-PINGEON | #N/A | 32 |  | COM | 190 | [7 empty] | RATEIO GERAL |  |  | Material |  |  | Verificar se ainda é utilizado este código, não está cadastrado no caderno de serviço | #N/A
4590466 | 274721 | LUVA REPARO COMPRES,4/0AWG-CAA-PENGUIN | LUVA REPARO COMPRES,4/0AWG-CAA-PENGUIN | 32 |  | COM | 190 | [7 empty] | RATEIO GERAL |  |  | Material |  |  | Verificar se ainda é utilizado este código, não está cadastrado no caderno de serviço | #N/A
4590481 | Não migrou | ALÇA PREF ANCOR,CB OPGW PADRAO NQT | #N/A | 32 |  | COM | 190 | [7 empty] | CONDUTOR |  |  | Material |  |  | Verificar se ainda é utilizado este código, não está cadastrado no caderno de serviço | #N/A
4590492 | Não migrou | Matriz cabo AL 4/0 AWG-CAA-PENGUIN | #N/A | 32 |  | COM | 190 | [7 empty] | CONDUTOR |  |  | Material |  |  | Verificar se ainda é utilizado este código, não está cadastrado no caderno de serviço | #N/A
4590493 | Não migrou | Matriz cabo AL 3/0 AWG-CAA-PINGEON | #N/A | 32 |  | COM | 190 | [7 empty] | CONDUTOR |  |  | Material |  |  | Verificar se ainda é utilizado este código, não está cadastrado no caderno de serviço | #N/A
4590494 | Não migrou | Matriz cabo AL 266,8AWG-CAA-PARTRIDGE | #N/A | 32 |  | COM | 190 | [7 empty] | CONDUTOR |  |  | Material |  |  | Verificar se ainda é utilizado este código, não está cadastrado no caderno de serviço | #N/A
4590495 | Não migrou | MATRIZ CABO AÇO D=4,77MM | #N/A | 32 |  | COM | 190 | [7 empty] | CONDUTOR |  |  | Material |  |  | Verificar se ainda é utilizado este código, não está cadastrado no caderno de serviço | #N/A
4590885 | Não migrou | ALÇA,GRAMPO DE SUSP,80 KN,5/8X80MM | #N/A | 32 |  | COM | 190 | [7 empty] | CONDUTOR |  |  | Material |  |  | Verificar se ainda é utilizado este código, não está cadastrado no caderno de serviço | #N/A
4591805 | 274728 | CONECTOR TERM OLHAL ISOL ,35MM,PM2219 I3 | CON,PRE-ISO,35MM²,CU,OLHAL T6.5,D770.05 | 32 |  | COM | 190 | [7 empty] | CONDUTOR |  |  | Material |  |  | Verificar se ainda é utilizado este código, não está cadastrado no caderno de serviço | #N/A
4592301 | Não migrou | GRAMPO DE SUSPENSÃO PARA CABO DE COBRE 2 | #N/A | 32 |  | COM | 190 | [7 empty] | CONDUTOR |  |  | Material |  |  | Verificar se ainda é utilizado este código, não está cadastrado no caderno de serviço | #N/A
4592303 | 274732 | GRAMPO SUSPENSÃO 336,4CAA - LINNET | GRAMPO SUSPENSÃO 336,4CAA - LINNET | 32 |  | COM | 190 | [7 empty] | CONDUTOR |  |  | Material |  |  | Verificar se ainda é utilizado este código, não está cadastrado no caderno de serviço | #N/A
4593597 | 251688 | GRAMPO,ANCOR,PASS, ACO 5/16 ACSR | GRAMPO,ANCOR,PASS, ACO 5/16 ACSR | 32 |  | COM | 190 | [7 empty] | CONDUTOR |  |  | Material |  |  | Verificar se ainda é utilizado este código, não está cadastrado no caderno de serviço | #N/A
4595146 | Não migrou | ISOLADOR ROLDANA C/ PINO 57X80 MM | #N/A | 32 |  | COM | 190 | [7 empty] | ISOLADOR |  |  | Material |  |  | Verificar se ainda é utilizado este código, não está cadastrado no caderno de serviço | #N/A
4607874 | Não migrou | EMENDA PREF;CABO 1/0 CAA;FORM 6/1 FIOS | #N/A | 32 |  | COM | 190 | [7 empty] | CONDUTOR |  |  | Material |  |  | Verificar se ainda é utilizado este código, não está cadastrado no caderno de serviço | #N/A
4607875 | Não migrou | EMENDA PREF,CABO 477 CAA,FORM 26/7 FIOS | #N/A | 32 |  | COM | 190 | [7 empty] | CONDUTOR |  |  | Material |  |  | Verificar se ainda é utilizado este código, não está cadastrado no caderno de serviço | #N/A
4608476 | 251691 | GRAMPO,SUSP,CAA 1/0AWG,914mm,D73030.0 | GRAMPO,SUSP,CAA 1/0AWG,914mm,D73030.0 | 32 |  | COM | 190 | [7 empty] | CONDUTOR |  |  | Material |  |  | Verificar se ainda é utilizado este código, não está cadastrado no caderno de serviço | #N/A
4608630 | Não migrou | BRAÇO DE LUMINÁRIA P/REDE AMPLA | #N/A | 31 |  | COM | 460 | [7 empty] | SISTEMA DE ILUMINAÇÃO E FORÇA |  |  | Material |  |  | Verificar se ainda é utilizado este código, não está cadastrado no caderno de serviço | #N/A
4609241 | Não migrou | DEGRAU PARA POSTE CIRCULAR | #N/A | 32 |  | COM | 255 | [7 empty] | RATEAR ENTRE POSTES |  |  | Material |  |  | Verificar se ainda é utilizado este código, não está cadastrado no caderno de serviço | #N/A
4627392 | 580306 | RACK 42 UR | RACK 42 UR; | 31 |  | COM | 495 | [7 empty] | SISTEM RADIOCOMUNICAÇÃO |  |  | Material |  |  | Verificar se ainda é utilizado este código, não está cadastrado no caderno de serviço | #N/A
4627841 | 251702 | GRAMPO ANCOR CB336.4MCM,LINNET,DERV DUPL | GRAMPO ANCOR CB336.4MCM,LINNET,DERV DUPL | 31 |  | COM | 135 | [7 empty] | BARRAMENTO |  |  | Material |  |  | Verificar se ainda é utilizado este código, não está cadastrado no caderno de serviço | #N/A | SIM
4629211 | 201731 | TERMINAL,PRESSÃO;CABO 25MM2;CPLUS | TERMINAL,PRESSÃO;CABO 25MM2;CPLUS;;;;; | 31 |  | COM | 580 | [7 empty] | BARRAMENTO |  |  | Material | 1 | 1 | OK | SDU
4633041 | Não migrou | REATOR,VAPOR MET,400W,220V,FP INTERNO | #N/A | 31 |  | COM | 460 | [7 empty] | SISTEMA DE ILUMINAÇÃO E FORÇA |  |  | Material |  |  | Verificar se ainda é utilizado este código, não está cadastrado no caderno de serviço | #N/A
4633042 | 380651 | REATOR,VAPOR MET 250W,220V,FP INTERNO | REATOR,VAPOR MET 250W,220V,FP INTERNO; | 31 |  | COM | 460 | [7 empty] | SISTEMA DE ILUMINAÇÃO E FORÇA |  |  | Material |  |  | Verificar se ainda é utilizado este código, não está cadastrado no caderno de serviço | #N/A
4633653 | 275873 | CONECTOR,EMEN,556/315,TB AL 2.1/2,D71005 | CONECTOR,EMEN,556/315,TB AL 2.1/2,D71005 | 32 |  | COM | 190 | [7 empty] | CONDUTOR |  |  | Material |  |  | Verificar se ainda é utilizado este código, não está cadastrado no caderno de serviço | #N/A
4634171 | Não migrou | BATERIA,RADIO PORTATIL,TRUNKIN,MAHM-PA9N | #N/A | 31 |  | COM | 230 | [7 empty] | EQUIPAMENTO GERAL |  |  | Material |  |  | Verificar se ainda é utilizado este código, não está cadastrado no caderno de serviço | #N/A
4638039 | Não migrou | ISOLADOR ANCOR POLIM,SILIC,138KV,NBI650K | #N/A | 32 |  | COM | 190 | [7 empty] | ISOLADOR |  |  | Material |  |  | Verificar se ainda é utilizado este código, não está cadastrado no caderno de serviço | #N/A
4638057 | Não migrou | CONECTOR PARAL AL,CB AL 1351/CB336,4MCM | #N/A | 32 |  | COM | 190 | [7 empty] | CONDUTOR |  |  | Material |  |  | Verificar se ainda é utilizado este código, não está cadastrado no caderno de serviço | #N/A
4638063 | Não migrou | CONECTOR SUP FX,LG AL,CB CA-1351MCM,F 5P | #N/A | 32 |  | COM | 190 | [7 empty] | CONDUTOR |  |  | Material |  |  | Verificar se ainda é utilizado este código, não está cadastrado no caderno de serviço | #N/A
4640672 | Não migrou | FONTE,ALIMENTACAO,127/200VAC 15% 26A | #N/A | 31 |  | COM | 495 | [7 empty] | SISTEM RADIOCOMUNICAÇÃO |  |  | Material | 1 | 1 | OK | ANE
4641484 | 201667 | TERMINAL,COMPRESSÃO,CABO S-10MM2 | TERMINAL,COMPRESSÃO,CABO S-10MM2 | 32 |  | COM | 190 | [7 empty] | RATEAR ENTRE ISOLADORES |  |  | Material |  |  | Verificar se ainda é utilizado este código, não está cadastrado no caderno de serviço | #N/A
4643952 | Não migrou | BATERIA LITHIUM ION,420 | #N/A | 31 |  | COM | 230 | [7 empty] | EQUIPAMENTO GERAL |  |  | Material |  |  | Verificar se ainda é utilizado este código, não está cadastrado no caderno de serviço | #N/A
4644266 | 274789 | PLUG,ISOLANTE | PLUG,ISOLANTE | 32 |  | COM | 190 | [7 empty] | RATEAR ENTRE ISOLADORES |  |  | Material |  |  | Verificar se ainda é utilizado este código, não está cadastrado no caderno de serviço | #N/A
4645364 | Não migrou | ANTENA,YAGI,440-470MHZ,07DBI | #N/A | 31 |  | COM | 495 | [7 empty] | SISTEM RADIOCOMUNICAÇÃO |  |  | Material |  |  | Verificar se ainda é utilizado este código, não está cadastrado no caderno de serviço | #N/A
4646535 | Não migrou | ESPORA,POSTE CONC DT,C/VARONETE | #N/A | 32 |  | COM | 255 | [7 empty] | RATEAR ENTRE POSTES |  |  | Material |  |  | Verificar se ainda é utilizado este código, não está cadastrado no caderno de serviço | #N/A
4649631 | 166313 | UNIDADE,CONDENSADORA,24000 BTUS,CASSETE | UNIDADE,CONDENSADORA,24000 BTUS,CASSETE; | 31 |  | UC | 455 | 3 | 0 | 0 | 0 | 0 | 0 | 455016 | SISTEMA DE AR CONDICIONADO |  |  | Material | 1 | 1 | OK | SDU
4649632 | 166314 | UNIDADE,EVAPORADORA,24000 BTUS,CASSETE | UNIDADE,EVAPORADORA,24000 BTUS,CASSETE; | 31 |  | UC | 455 | 3 | 0 | 0 | 0 | 0 | 0 | 455015 | SISTEMA DE AR CONDICIONADO |  |  | Material | 1 | 1 | OK | SDU
4650083 | 781197 | CINTA,POSTE CIRC 400MM,D + CARACT 0037 | CINTA,POSTE CIRC 400MM,PM0037,FP | 32 |  | COM | 255 | [7 empty] | RATEAR ENTRE POSTES |  |  | Material |  |  | Verificar se ainda é utilizado este código, não está cadastrado no caderno de serviço | #N/A | SIM
4651507 | Não migrou | Reglas-REGUA PVC,3,5X20,ESCALA EM CM | #N/A | 31 |  | COM | 305 | [7 empty] | PROTEÇÃO |  |  | Material | 1 | 1 | OK | SDU
4651596 | Não migrou | CABO DE CONEXÃO | #N/A | 31 |  | COM | 495 | [7 empty] | SISTEM RADIOCOMUNICAÇÃO |  |  | Material |  |  | Verificar se ainda é utilizado este código, não está cadastrado no caderno de serviço | #N/A
4651734 | 400308 | ESPAÇADOR | ESPAÇADOR; | 32 |  | COM | 190 | [7 empty] | RATEAR ENTRE ISOLADORES |  |  | Material |  |  | Verificar se ainda é utilizado este código, não está cadastrado no caderno de serviço | #N/A
4653989 | 274791 | CONECTOR,T,TB AL 2"TR,CA954DR,ET710 | CONECTOR,T,TB AL 2TR,CAA795DR,D71012 | 31 |  | COM | 135 | [7 empty] | BARRAMENTO 69KV |  |  | Material | 1 | 1 | OK | SDU | SIM
4654062 | 274792 | CONECTOR,TERM,RETO,4F,CAL,954MCM,D71018 | CONEC,TERM,RETO,4F,CAL,954MCM,D710.18 | 32 |  | COM | 135 | [7 empty] | CONDUTOR |  |  | Material | 1 | 1 | OK | LAU | SIM
4654323 | Não migrou | CABO CROSS DB9F/DB9F,P/DESCARREGAR DADOS | #N/A | 31 |  | COM | 495 | [7 empty] | SISTEM RADIOCOMUNICAÇÃO |  |  | Material |  |  | Verificar se ainda é utilizado este código, não está cadastrado no caderno de serviço | #N/A
4657512 | 231965 | SUPORTE,HORIZ,AZ,SPACER,D455.05.0 | SUPORTE,HORIZ,AZ,SPACER,PM-C 455.05.0,FP | 32 |  | COM | 190 | [7 empty] | RATEAR ENTRE ISOLADORES |  |  | Material |  |  | Verificar se ainda é utilizado este código, não está cadastrado no caderno de serviço | #N/A
4657782 | 240090 | BRAÇO,SUP,AL,35KV,L,SPACER,D45601.1 | BRACO,TIPO L,34,5KV,600MM,D456.01 | 31 |  | COM | 135 | [7 empty] | BARRAMENTO |  |  | Material |  |  | Verificar se ainda é utilizado este código, não está cadastrado no caderno de serviço | #N/A | SIM
4658206 | 640545 | CONE,BORR ROSC,VED DUTO FLEX PEAD 50MM | CONE,ROSQ,DUTO CORRUG,50MM,D65120 | 32 |  | COM | 190 | [7 empty] | CONDUTOR |  |  | Material |  |  | Verificar se ainda é utilizado este código, não está cadastrado no caderno de serviço | #N/A
4658207 | 640865 | CONE,BORR ROSC,VED DUTO FLEX PEAD 150MM | CONE,ROSQ,ELET,CORRUG,150MM,D65120,FP | 32 |  | COM | 190 | [7 empty] | CONDUTOR |  |  | Material |  |  | Verificar se ainda é utilizado este código, não está cadastrado no caderno de serviço | #N/A
4658208 | 640546 | CONE,BORR ROSC,VED DUTO FLEX PEAD 100MM | CONE,ROSQ,DUTO CORRUG,100MM,D65120 | 32 |  | COM | 190 | [7 empty] | CONDUTOR |  |  | Material |  |  | Verificar se ainda é utilizado este código, não está cadastrado no caderno de serviço | #N/A
4658318 | Não migrou | CABO ALIMENTAÇÃO | #N/A | 31 |  | COM | 495 | [7 empty] | SISTEM RADIOCOMUNICAÇÃO |  |  | Material |  |  | Verificar se ainda é utilizado este código, não está cadastrado no caderno de serviço | #N/A
4658397 | Não migrou | CONE,BORR ROSC,VED DUTO FLEX PEAD 75MM | #N/A | 32 |  | COM | 190 | [7 empty] | CONDUTOR |  |  | Material |  |  | Verificar se ainda é utilizado este código, não está cadastrado no caderno de serviço | #N/A
4660482 | Não migrou | ANTENA GSM 800/1800/1900 MHZ | #N/A | 31 |  | COM | 495 | [7 empty] | SISTEM RADIOCOMUNICAÇÃO |  |  | Material |  |  | Verificar se ainda é utilizado este código, não está cadastrado no caderno de serviço | #N/A
4660943 | 276504 | ABRACADEIRA,GRAMPO,U,AZ,35X90MM,COMPLETA | ABRACADEIRA,GRAMPO,U,AZ,35X90MM,COMPLETA | 32 |  | COM | 190 | [7 empty] | RATEAR ENTRE ISOLADORES |  |  | Material |  |  | Verificar se ainda é utilizado este código, não está cadastrado no caderno de serviço | #N/A
4660948 | 166328 | CAIXA,DERIV,LIGA AL,T,ELET 2",D64102 | CAIXA,DERIV,LIGA AL,T,ELET 2,D64102; | 31 |  | COM | 180 | [7 empty] | ELETRODUTO |  |  | Material | 1 | 1 | OK | SDU
4660951 | 276509 | CONECTOR,MACHO-FIXO,LATAO,ELET 1.1/2POL | CONECTOR,MACHO-FIXO,LATAO,ELET 1.1/2POL; | 32 |  | COM | 190 | [7 empty] | CONDUTOR |  |  | Material |  |  | Verificar se ainda é utilizado este código, não está cadastrado no caderno de serviço | #N/A
4660952 | 276510 | CONECTOR,MACHO-FIXO,LATAO,ELET 2 POL | CONECTOR,MACHO-FIXO,LATAO,ELET 2 POL; | 32 |  | COM | 190 | [7 empty] | CONDUTOR |  |  | Material |  |  | Verificar se ainda é utilizado este código, não está cadastrado no caderno de serviço | #N/A
4660953 | 276511 | CORDOALHA,CU ESTANHADO,350MM | CORDOALHA,CU ESTANHADO,350MM; | 32 |  | COM | 255 | [7 empty] | RATEAR ENTRE POSTES |  |  | Material |  |  | Verificar se ainda é utilizado este código, não está cadastrado no caderno de serviço | #N/A | SIM
4660955 | 640867 | ELETRODUTO,MET,FLEX,PVC,1.1/2POL,D64150. | ELETRODUTO,FLEX,AÇO,PVC,1.1/2,D641.50,FP | 32 |  | COM | 190 | [7 empty] | ELETRODUTO |  |  | Material |  |  | Verificar se ainda é utilizado este código, não está cadastrado no caderno de serviço | #N/A
4660956 | 641075 | ELETRODUTO,MET,FLEX,PVC,2 POL,D64150.1 | ELETRODUTO,MET,FLEX,PVC,2 POL,D64150.1; | 31 |  | UC | 180 | 1 | 5 | 0 | 10 | 0 | 0 | 180001 | ELETRODUTO |  |  | Material | 1 | 1 | OK | SDU
4660957 | 300615 | ISOLADOR,EPOXI | ISOLADOR,EPOXI | 32 |  | COM | 190 | [7 empty] | ISOLADOR |  |  | Material |  |  | Verificar se ainda é utilizado este código, não está cadastrado no caderno de serviço | #N/A
4661798 | 252653 | ALÇA,OLHAL,CB 185MM,ISOL. 31,5 A 32,8MM | ALÇA,OLHAL,CB 185MM,ISOL.31,5A32,8MM,FP | 32 |  | COM | 190 | [7 empty] | CONDUTOR |  |  | Material |  |  | Verificar se ainda é utilizado este código, não está cadastrado no caderno de serviço | #N/A
4661799 | 251704 | ALÇA,OLHAL,CB 336,4MCM-CAA,NU-18,31MM | ALÇA,OLHAL,CB 336,4MCM-CAA,NU-18,31MM | 32 |  | COM | 190 | [7 empty] | CONDUTOR |  |  | Material |  |  | Verificar se ainda é utilizado este código, não está cadastrado no caderno de serviço | #N/A
4663321 | Não migrou | GLC-T | #N/A | 31 |  | COM | 495 | [7 empty] | SISTEM RADIOCOMUNICAÇÃO |  |  | Material |  |  | Verificar se ainda é utilizado este código, não está cadastrado no caderno de serviço | #N/A
4663328 | Não migrou | GLC-EXSMD | #N/A | 31 |  | COM | 495 | [7 empty] | SISTEM RADIOCOMUNICAÇÃO |  |  | Material | 1 | 1 | OK | ANE
4663329 | Não migrou | GLC-ZX-SM | #N/A | 31 |  | COM | 495 | [7 empty] | SISTEM RADIOCOMUNICAÇÃO |  |  | Material |  |  | Verificar se ainda é utilizado este código, não está cadastrado no caderno de serviço | #N/A
4663602 | 164217 | CABO COMUNI CAB-RS-2M CFW700 WEG | CABO COMUNI CAB-RS-2M CFW700 WEG | 31 |  | COM | 230 | [7 empty] | EQUIPAMENTO GERAL |  |  | Material |  |  | Verificar se ainda é utilizado este código, não está cadastrado no caderno de serviço | #N/A
4663763 | Não migrou | BASE DE ANTENA,P/VIATURA, SIST TRUNKING | #N/A | 31 |  | COM | 230 | [7 empty] | EQUIPAMENTO GERAL |  |  | Material |  |  | Verificar se ainda é utilizado este código, não está cadastrado no caderno de serviço | #N/A
4664368 | Não migrou | ANTENA COLINEAR VERTICAL 4 ELEMENTOS 180 | #N/A | 31 |  | COM | 495 | [7 empty] | SISTEM RADIOCOMUNICAÇÃO |  |  | Material |  |  | Verificar se ainda é utilizado este código, não está cadastrado no caderno de serviço | #N/A
4664743 | Não migrou | PROLONGADOR GARFO-GARFO A 90 GRAUS | #N/A | 31 |  | COM | 135 | [7 empty] | BARRAMENTO |  |  | Material |  |  | Verificar se ainda é utilizado este código, não está cadastrado no caderno de serviço | #N/A | SIM
4664746 | Não migrou | CAVALOTE 120 KN AÇO FORJADO ZINCADO | #N/A | 32 |  | COM | 190 | [7 empty] | RATEAR ENTRE ISOLADORES |  |  | Material |  |  | Verificar se ainda é utilizado este código, não está cadastrado no caderno de serviço | #N/A
4666148 | Não migrou | GPS ANTENA SYMMETRICOM MODELO 142-6150 | #N/A | 31 |  | COM | VERIFICAR | [7 empty] | SISTEM RADIOCOMUNICAÇÃO |  |  | Material |  |  | Verificar se ainda é utilizado este código, não está cadastrado no caderno de serviço | #N/A
4667633 | 300833 | ISOLADOR DISCO ANTIPOLUIÇÃO 120KN | ISOLA DISCO ANTIPOLUIÇÃO DELR120-16AZ,FP | 31 |  | COM | 135 | [7 empty] | BARRAMENTO |  |  | Material |  |  | Verificar se ainda é utilizado este código, não está cadastrado no caderno de serviço | #N/A | SIM
4667899 | 580099 | BATERIA P/COLETORES FATURAMENTO IMEDIATO | BATERIA P/COLETORES FATURAMENTO IMEDIATO | 31 |  | COM | 235 | [7 empty] | EQUIPAMENTO GERAL DE INFORMÁTICA |  |  | Material |  |  | Verificar se ainda é utilizado este código, não está cadastrado no caderno de serviço | #N/A
4667951 | 580323 | REGUA DE DISJUNTORES PARA RACK 19 | REGUA DE DISJUNTORES PARA RACK 19; | 31 |  | COM | 495 | [7 empty] | SISTEM RADIOCOMUNICAÇÃO |  |  | Material |  |  | Verificar se ainda é utilizado este código, não está cadastrado no caderno de serviço | #N/A
4671352 | Não migrou | UNIDADE EVAPORADORA 22.000 BTUS | #N/A | 31 |  | UC | 455 | 03 | 00 | 00 | 00 | 00 | 00 | 455004 | SISTEMA DE AR CONDICIONADO |  |  | Material | 1 | 1 | OK | ANE
4672323 | Não migrou | TERMINAL,GARFO,CU,PRE-ISOL,4MM2,AZ | #N/A | 31 |  | COM | 135 | [7 empty] | BARRAMENTO |  |  | Material | 1 | 1 | OK | SDU | SIM
4672804 | 830223 | BARRA ROSCADA VERGALHÃO 5/16 - 3 M | BARRA ROSCADA VERGALHÃO 5/16 - 3 M; | 31 |  | COM | 215 | [7 empty] | EDIFICAÇÃO - CASA DE FORÇA |  |  | Material | 1 | 1 | OK | SDU
4673086 | Não migrou | TERMINAL OLHAL 2,5 MM | #N/A | 32 |  | COM | 190 | [7 empty] | RATEAR ENTRE ISOLADORES |  |  | Material |  |  | Verificar se ainda é utilizado este código, não está cadastrado no caderno de serviço | #N/A
4673107 | 274805 | CONECTOR,SUP,LIGA AL,2X500MM2,D71057 | CONECTOR,SUP,LIGA AL,2X500MM2,D71057 | 32 |  | COM | 190 | [7 empty] | CONDUTOR |  |  | Material | 1 | 1 | OK | LAU
4673305 | 251710 | ESPAÇ,LOSANG,SPACER,15KV,1F,D53001.0 | ESPAÇ,VERT,RC,15KV,1F,C/CESTA,D53001,FP | 32 |  | COM | 190 | [7 empty] | CONDUTOR |  |  | Material |  |  | Verificar se ainda é utilizado este código, não está cadastrado no caderno de serviço | #N/A
4673316 | 850277 | IDENTIFICADOR DE CABO,FITA,D22017 | IDENTIFICADOR DE CABO,FITA,D22017 | 32 |  | COM | 190 | [7 empty] | RATEAR ENTRE ISOLADORES |  |  | Material |  |  | Verificar se ainda é utilizado este código, não está cadastrado no caderno de serviço | #N/A
4673317 | 850278 | IDENTIFICADOR DE CABO,LETRAS,D22017 | IDENTIFICADOR CABO AM 1,5MM2 A ATE Z | 32 |  | COM | 190 | [7 empty] | RATEAR ENTRE ISOLADORES |  |  | Material |  |  | Verificar se ainda é utilizado este código, não está cadastrado no caderno de serviço | #N/A
4673318 | 850279 | IDENTIFICADOR DE CABO,NÚMEROS,D22017 | IDENTIFICADOR CABO AM 1,5MM2 0 ATE 9 | 32 |  | COM | 190 | [7 empty] | RATEAR ENTRE ISOLADORES |  |  | Material |  |  | Verificar se ainda é utilizado este código, não está cadastrado no caderno de serviço | #N/A
4673705 | Não migrou | TINTA SPRAY ESM 360ML COLORJETE PRETO | #N/A | 32 |  | COM | 255 | [7 empty] | VERIFICAR |  |  | Material |  |  | Verificar se ainda é utilizado este código, não está cadastrado no caderno de serviço | #N/A
4673773 | Não migrou | CONECTOR RJ45 - MACHO | #N/A | 31 |  | COM | 305 | [7 empty] | NÃO É AT |  |  | Material | 1 | 1 | OK | SDU
4673782 | 350445 | CABO FIBRA ÓTICA 1MM | CABO FIBRA ÓTICA 1MM | 31 |  | COM | 270 | [7 empty] | NÃO É AT |  |  | Material | 1 | 1 | OK | SMU
4677647 | Não migrou | PROLONGADOR EXT 1.5MTS CAMERON PVALV 20 | #N/A | 32 |  | COM | 255 | [7 empty] | RATEAR ENTRE POSTES |  |  | Material |  |  | Verificar se ainda é utilizado este código, não está cadastrado no caderno de serviço | #N/A
4679232 | 800455 | SUPORTE PARA ANTENA | SUPORTE PARA ANTENA; | 31 |  | COM | 495 | [7 empty] | SISTEM RADIOCOMUNICAÇÃO |  |  | Material |  |  | Verificar se ainda é utilizado este código, não está cadastrado no caderno de serviço | #N/A
4680082 | 232298 | SUPORTE ANTENA BGAN M2M | SUPORTE ANTENA BGAN M2M; | 31 |  | COM | 495 | [7 empty] | SISTEM RADIOCOMUNICAÇÃO |  |  | Material |  |  | Verificar se ainda é utilizado este código, não está cadastrado no caderno de serviço | #N/A
4680163 | 9900001143 | ABRACADEIRA,NYLON,108X2,5MM | ABRACADEIRA,NYLON,108X2,5MM | 32 |  | COM | 190 | [7 empty] | RATEAR ENTRE ISOLADORES |  |  | Material |  |  | Verificar se ainda é utilizado este código, não está cadastrado no caderno de serviço | #N/A
4681780 | Não migrou | TERMINAL,GARFO;01,30-02,60MM2 F0 5MM2 | #N/A | 32 |  | COM | 190 | [7 empty] | RATEAR ENTRE ISOLADORES |  |  | Material |  |  | Verificar se ainda é utilizado este código, não está cadastrado no caderno de serviço | #N/A
4682384 | 580035 | ANTENA YAGI 300MHZ 17DBI | ANTENA YAGI 300MHZ 17DBI | 31 |  | COM | 495 | [7 empty] | SISTEM RADIOCOMUNICAÇÃO |  |  | Material |  |  | Verificar se ainda é utilizado este código, não está cadastrado no caderno de serviço | #N/A
4682475 | Não migrou | CABO OPTICO MAGNETICO | #N/A | 31 |  | COM | VERIFICAR | [7 empty] | SISTEM RADIOCOMUNICAÇÃO |  |  | Material |  |  | Verificar se ainda é utilizado este código, não está cadastrado no caderno de serviço | #N/A
4682690 | 274809 | CONECTOR,COMPRESS,AL,95MM2,MT,D72002.0 | CONECTOR,COMPRESS,AL,95MM2,MT,D72002.0 | 32 |  | COM | 190 | [7 empty] | CONDUTOR |  |  | Material |  |  | Verificar se ainda é utilizado este código, não está cadastrado no caderno de serviço | #N/A
4682762 | 240163 | SUPORTE,FIXAÇÃO,TIPO 2,AZ,DT,D42603.0 | SUPORTE,FIXAÇÃO,TIPO 2,AZ,DT,D42603.0 | 32 |  | COM | 255 | [7 empty] | VERIFICAR |  |  | Material |  |  | Verificar se ainda é utilizado este código, não está cadastrado no caderno de serviço | #N/A | SIM
4682846 | 470995 | MÓDULO DE INTERFACE CISCO (GBIC) | MÓDULO DE INTERFACE CISCO (GBIC);470081 | 31 |  | COM | 235 | [7 empty] | SISTEM RADIOCOMUNICAÇÃO |  |  | Material | 1 | 1 | OK | ANE
4682853 | 880122 | ÓLEO MINERAL ISOLANTE | ÓLEO MINERAL ISOLANTE; | 31 |  | COM | 570 | [7 empty] | TRAFO DE FORÇA |  |  | Material | 1 | 1 | OK | SDU
4682983 | 201317 | CONC.TERM.CMP.MED,35MM2,Ф=13,2MM,D710910 | CONC.TERM.CMP.MED,35MM2,?=13,2MM,D710910 | 32 |  | COM | 190 | [7 empty] | CONDUTOR |  |  | Material |  |  | Verificar se ainda é utilizado este código, não está cadastrado no caderno de serviço | #N/A
4683013 | 720058 | AR COND SPLIT 24000 BTUS UNIDADE EVAP | AR COND SPLIT 24000 BTUS UNIDADE EVAP; | 31 |  | UC | 455 | 03 | 00 | 00 | 00 | 00 | 00 | 455004 | SISTEMA DE AR CONDICIONADO |  |  | Material |  |  | Verificar se ainda é utilizado este código, não está cadastrado no caderno de serviço | #N/A
4683151 | 274811 | ALÇA AÇO TII P REU COB 50MM2 PM2276I1 | ALÇA AÇO TII P REU COB 50MM2 PM2276I1 FP | 32 |  | COM | 190 | [7 empty] | CONDUTOR |  |  | Material |  |  | Verificar se ainda é utilizado este código, não está cadastrado no caderno de serviço | #N/A
4683152 | 274812 | ALÇA AÇO TII TETRAP CONC.150MM2 PM2276I1 | ALÇA,PREF,AZ,TETR,CONC,150MM2,PMR2276;FP | 32 |  | COM | 190 | [7 empty] | CONDUTOR |  |  | Material |  |  | Verificar se ainda é utilizado este código, não está cadastrado no caderno de serviço | #N/A
4683261 | 252659 | ALÇA AÇO TII PREU COB 50MM2 PM2276I13R1 | ALÇA AÇO TII PREU COB 50MM2 PM2276,FP | 32 |  | COM | 190 | [7 empty] | CONDUTOR |  |  | Material |  |  | Verificar se ainda é utilizado este código, não está cadastrado no caderno de serviço | #N/A
4683413 | 274813 | CONECTOR,PERF,AL,10-150,1,5-10 | CONECTOR,PERF,AL,10-150,1,5-10 | 32 |  | COM | 190 | [7 empty] | CONDUTOR |  |  | Material |  |  | Verificar se ainda é utilizado este código, não está cadastrado no caderno de serviço | #N/A
4683462 | 274814 | ALÇA AÇO TETRAP.CONC.(F/N)50MM2PM2276I16 | ALÇA,PREF,AZ,TETR,CONC,50MM2,PM-R2276;FP | 32 |  | COM | 190 | [7 empty] | CONDUTOR |  |  | Material |  |  | Verificar se ainda é utilizado este código, não está cadastrado no caderno de serviço | #N/A
4683463 | 274815 | ALÇA AÇO TETRAP.CONC.(F/N)95MM2PM2276I17 | ALÇA,PREF,AZ,TETR,CONC,95MM2,PM-R2276;FP | 32 |  | COM | 190 | [7 empty] | CONDUTOR |  |  | Material |  |  | Verificar se ainda é utilizado este código, não está cadastrado no caderno de serviço | #N/A
4686752 | 830224 | CAIXA DE EMENDA OPGW RGI-2-HE-DI-A4-055 | CAIXA DE EMENDA OPGW RGI-2-HE-DI-A4-055; | 31 |  | COM | 135 | [7 empty] | SISTEM RADIOCOMUNICAÇÃO |  |  | Material |  |  | Verificar se ainda é utilizado este código, não está cadastrado no caderno de serviço | #N/A | SIM
4691945 | Não migrou | DUPLEXADOR - P/ ANTENA VHF | #N/A | 31 |  | COM | 495 | [7 empty] | SISTEM RADIOCOMUNICAÇÃO |  |  | Material |  |  | Verificar se ainda é utilizado este código, não está cadastrado no caderno de serviço | #N/A
4692136 | 274849 | PRENSA CABO PLAST PT BSP 1" | PRENSA CABO PLAST PT BSP 1 | 32 |  | COM | 190 | [7 empty] | CONDUTOR |  |  | Material |  |  | Verificar se ainda é utilizado este código, não está cadastrado no caderno de serviço | #N/A
4692419 | 350717 | CABO COAXIAL ACO PE/ PVC 1+3 0,58MM RG59 | CABO COAXIAL ACO PE/ PVC 1+3 0,58MM RG59 | 31 |  | COM | 495 | [7 empty] | SISTEM RADIOCOMUNICAÇÃO |  |  | Material | 1 | 1 | OK | ANE
4693754 | Não migrou | TERMINAL COMPR ANEL TUB 70MM2 | #N/A | 32 |  | COM | 190 | [7 empty] | CONDUTOR |  |  | Material |  |  | Verificar se ainda é utilizado este código, não está cadastrado no caderno de serviço | #N/A
4694172 | Não migrou | PAINEL DE ALIMENTAÇÃO 19" | #N/A | 31 |  | COM | 495 | [7 empty] | SISTEM RADIOCOMUNICAÇÃO |  |  | Material |  |  | Verificar se ainda é utilizado este código, não está cadastrado no caderno de serviço | #N/A
4712478 | Não migrou | TERMINAL COMPR ANEL TUB 35MM2 | #N/A | 32 |  | COM | 190 | [7 empty] | CONDUTOR |  |  | Material |  |  | Verificar se ainda é utilizado este código, não está cadastrado no caderno de serviço | #N/A
4713397 | 480295 | DUPLEXADOR RADIO FREQ 4CAV 174MHZ 50OHM | DUPLEXADOR RADIO FREQ 4CAV 174MHZ 50OHM; | 31 |  | COM | 495 | [7 empty] | SISTEM RADIOCOMUNICAÇÃO |  |  | Material |  |  | Verificar se ainda é utilizado este código, não está cadastrado no caderno de serviço | #N/A
4713535 | Não migrou | UNIDADE REFRIG EVAP 18000BTU R22 220V | #N/A | 31 |  | UC | 455 | 03 | 00 | 00 | 00 | 00 | 00 | 455004 | SISTEMA DE AR CONDICIONADO |  |  | Material |  |  | Verificar se ainda é utilizado este código, não está cadastrado no caderno de serviço | #N/A
4713537 | 9900001644 | UNIDADE REFRIG EVAP 36000BTU R22 220V | UNIDADE REFRIG EVAP 36000BTU R22 220V | 31 |  | UC | 455 | 03 | 00 | 00 | 00 | 00 | 00 | 455004 | SISTEMA DE AR CONDICIONADO |  |  | Material |  |  | Verificar se ainda é utilizado este código, não está cadastrado no caderno de serviço | #N/A
4713859 | 251755 | CONJ,GRAMPO,ANCORAGEM,GGSCC010 | CONJ,GRAMPO,ANCORAGEM,GGSCC010 | 32 |  | COM | 190 | [7 empty] | CONDUTOR |  |  | Material |  |  | Verificar se ainda é utilizado este código, não está cadastrado no caderno de serviço | #N/A
4715005 | Não migrou | CABO FLEX 750V CU PVC 4MM2 TRIF CL5 PT | #N/A | 31 |  | COM | 135 | [7 empty] | BARRAMENTO |  |  | Material |  |  | Verificar se ainda é utilizado este código, não está cadastrado no caderno de serviço | #N/A | SIM
4715406 | 480302 | ANTENA UHF FX OMNI 150W 145-174MHZ | ANTENA UHF FX OMNI 150W 145-174MHZ;;;;; | 31 |  | COM | 495 | [7 empty] | SISTEM RADIOCOMUNICAÇÃO |  |  | Material |  |  | Verificar se ainda é utilizado este código, não está cadastrado no caderno de serviço | #N/A
6770158 | 251763 | SAPATILHA,AZ,CORD ACO,6,4-9,5MM,D51002.1 | SAPATILHA,AZ,ALCA PREFORMADA,PMC51002,FP | 31 |  | COM | 395 | [7 empty] | RATEAR ENTRE POSTES |  |  | Material | 1 | 1 | OK | LARS | SIM
6770163 | 274863 | EMENDA,PREF,FAZ 3,09-3,26MM,D73022.2 | EMENDA,PREF,3,09-3,26MM,D730.04,FPM | 32 |  | COM | 190 | [7 empty] | CONDUTOR |  |  | Material |  |  | Verificar se ainda é utilizado este código, não está cadastrado no caderno de serviço | #N/A
6770164 | 274864 | EMENDA,PREF,COBRE NU, 16MM2,D73023 | EMENDA,PREF,COBRE NU, 16MM2,D73023,FP | 32 |  | COM | 190 | [7 empty] | CONDUTOR |  |  | Material |  |  | Verificar se ainda é utilizado este código, não está cadastrado no caderno de serviço | #N/A
6770166 | 274866 | EMENDA,PREF,COBRE NU, 35MM2,D73023 | EMENDA,PREF,COBRE NU, 35MM2,D73023,FP | 32 |  | COM | 190 | [7 empty] | CONDUTOR |  |  | Material |  |  | Verificar se ainda é utilizado este código, não está cadastrado no caderno de serviço | #N/A
6770167 | 274867 | EMENDA,PREF,COBRE NU, 50MM2,D73023 | EMENDA,PREF,COBRE NU, 50MM2,D73023,FP | 32 |  | COM | 190 | [7 empty] | CONDUTOR |  |  | Material |  |  | Verificar se ainda é utilizado este código, não está cadastrado no caderno de serviço | #N/A
6770168 | 276545 | EMENDA,PREF,COBRE NU, 70MM2,D73023 | EMENDA,PREF,COBRE NU, 70MM2,D73023,FP; | 32 |  | COM | 190 | [7 empty] | CONDUTOR |  |  | Material |  |  | Verificar se ainda é utilizado este código, não está cadastrado no caderno de serviço | #N/A
6770169 | 274868 | EMENDA,PREF,COBRE NU, 95MM2,D73023 | EMENDA,PREF,COBRE NU, 95MM2,D73023,FP | 32 |  | COM | 190 | [7 empty] | CONDUTOR |  |  | Material |  |  | Verificar se ainda é utilizado este código, não está cadastrado no caderno de serviço | #N/A
6770170 | Não migrou | EMENDA,PREF,CA 336.4MCM,D73020,FPM | #N/A | 32 |  | COM | 190 | [7 empty] | CONDUTOR |  |  | Material |  |  | Verificar se ainda é utilizado este código, não está cadastrado no caderno de serviço | #N/A
6770171 | Não migrou | EMENDA,TOTAL,PREF,CAA 477MCM,D73021,FPM | #N/A | 32 |  | COM | 190 | [7 empty] | CONDUTOR |  |  | Material |  |  | Verificar se ainda é utilizado este código, não está cadastrado no caderno de serviço | #N/A
6770172 | Não migrou | ALCA,PREF;AZ-AL 8AWG;7F;AGARR.MIN.90%;FP | #N/A | 32 |  | COM | 190 | [7 empty] | CONDUTOR |  |  | Material |  |  | Verificar se ainda é utilizado este código, não está cadastrado no caderno de serviço | #N/A
6770173 | Não migrou | EMENDA,PREF;CABO CU 1/0AWG;FP | #N/A | 32 |  | COM | 190 | [7 empty] | CONDUTOR |  |  | Material |  |  | Verificar se ainda é utilizado este código, não está cadastrado no caderno de serviço | #N/A
6770174 | 274869 | EMENDA,TOTAL,PREF,CAA 336MCM,D73021,FPM | EMENDA,TOTAL,PREF,CAA 336MCM,D73021,FP | 32 |  | COM | 190 | [7 empty] | CONDUTOR |  |  | Material |  |  | Verificar se ainda é utilizado este código, não está cadastrado no caderno de serviço | #N/A
6770175 | Não migrou | EMENDA,PREF;CABO ACO-AL;8AWG;7 FIOS | #N/A | 32 |  | COM | 190 | [7 empty] | CONDUTOR |  |  | Material |  |  | Verificar se ainda é utilizado este código, não está cadastrado no caderno de serviço | #N/A
6770176 | Não migrou | EMENDA,PREF,CA 4AWG,D73020,FPM | #N/A | 32 |  | COM | 190 | [7 empty] | CONDUTOR |  |  | Material |  |  | Verificar se ainda é utilizado este código, não está cadastrado no caderno de serviço | #N/A
6770177 | 253226 | EMENDA,PREF;CABO CU 4/0AWG;FP | EMENDA,PREF;CABO CU 4/0AWG;FP; | 32 |  | COM | 190 | [7 empty] | CONDUTOR |  |  | Material |  |  | Verificar se ainda é utilizado este código, não está cadastrado no caderno de serviço | #N/A
6770178 | 820120 | EMENDA,PREF;CABO CA 266,8 MCM;FP | EMENDA,PREF;CABO CA 266,8 MCM;FP | 32 |  | COM | 190 | [7 empty] | CONDUTOR |  |  | Material |  |  | Verificar se ainda é utilizado este código, não está cadastrado no caderno de serviço | #N/A
6770179 | 274870 | EMENDA,TOTAL,PREF,CAA 4AWG,D73021,FPM | EMENDA,TOTAL,PREF,CAA 4AWG,D73021,FP | 32 |  | COM | 190 | [7 empty] | CONDUTOR |  |  | Material |  |  | Verificar se ainda é utilizado este código, não está cadastrado no caderno de serviço | #N/A
6770180 | Não migrou | EMENDA,PREF,CA 2AWG,D73020,FPM | #N/A | 32 |  | COM | 190 | [7 empty] | CONDUTOR |  |  | Material |  |  | Verificar se ainda é utilizado este código, não está cadastrado no caderno de serviço | #N/A
6770181 | 274871 | EMENDA,TOTAL,PREF,CAA 1/0AWG,D73021,FPM | EMENDA,TOTAL,PREF,CAA 1/0AWG,D73021,FP | 32 |  | COM | 190 | [7 empty] | CONDUTOR |  |  | Material |  |  | Verificar se ainda é utilizado este código, não está cadastrado no caderno de serviço | #N/A
6770182 | 201361 | EMENDA,TOTAL,PREF,CAA 266MCM,D73021,FPM | EMENDA,TOTAL,PREF,CAA 266MCM,D73021,FP | 32 |  | COM | 190 | [7 empty] | CONDUTOR |  |  | Material |  |  | Verificar se ainda é utilizado este código, não está cadastrado no caderno de serviço | #N/A
6770183 | 274872 | EMENDA,PREF,CA 556.5MCM,D73020,FPM | EMENDA,PREF,CA 556.5MCM,D73020,FP | 32 |  | COM | 190 | [7 empty] | CONDUTOR |  |  | Material |  |  | Verificar se ainda é utilizado este código, não está cadastrado no caderno de serviço | #N/A
6770184 | 276546 | EMENDA,PREF,CA 1/0AWG,D73020,FPM | EMENDA,PREF,CA 1/0AWG,D73020,FPM; | 32 |  | COM | 190 | [7 empty] | CONDUTOR |  |  | Material |  |  | Verificar se ainda é utilizado este código, não está cadastrado no caderno de serviço | #N/A
6770192 | 251771 | ALCA,ESTAI,CORDOALHA ACO 9,5MM,D73004.3 | ALCA,PREF,CORD,ACO,9.5,MM,AR,D730.04 | 32 |  | COM | 190 | [7 empty] | CONDUTOR |  |  | Material | 1 | 1 | OK | LARS
6770193 | 251772 | ALCA,DISTRIB,556CA-477CAA,D73002 | ALCA,DIST,AÇO,PRE,556MCM,CA,D73014,FPM | 32 |  | COM | 190 | [7 empty] | CONDUTOR |  |  | Material | 1 | 1 | OK | LAU
6770194 | 820121 | ALCA,PREF;DIST;CU-NU;4/0AWG;19F;FPM | ALCA,PREF;DIST;CU-NU;4/0AWG;19F;FPM | 32 |  | COM | 190 | [7 empty] | CONDUTOR |  |  | Material |  |  | Verificar se ainda é utilizado este código, não está cadastrado no caderno de serviço | #N/A
6770207 | Não migrou | LUVA,EMENDA;CABO POT AL; 25MM2;D72001.0 | #N/A | 32 |  | COM | 190 | [7 empty] | RATEIO GERAL |  |  | Material |  |  | Verificar se ainda é utilizado este código, não está cadastrado no caderno de serviço | #N/A
6770208 | Não migrou | LUVA,EMENDA;CABO POT AL; 35MM2;D72001.1 | #N/A | 32 |  | COM | 135 | [7 empty] | RATEIO GERAL |  |  | Material |  |  | Verificar se ainda é utilizado este código, não está cadastrado no caderno de serviço | #N/A | SIM
6770209 | Não migrou | LUVA,EMENDA;CABO POT AL; 50MM2;D72001.1 | #N/A | 32 |  | COM | 135 | [7 empty] | RATEIO GERAL |  |  | Material |  |  | Verificar se ainda é utilizado este código, não está cadastrado no caderno de serviço | #N/A | SIM
6770210 | Não migrou | LUVA,EMENDA;CABO POT AL; 70MM2;D72001.1 | #N/A | 32 |  | COM | 135 | [7 empty] | RATEIO GERAL |  |  | Material |  |  | Verificar se ainda é utilizado este código, não está cadastrado no caderno de serviço | #N/A | SIM
6770211 | Não migrou | LUVA,EMENDA;CABO POT AL; 95MM2;D72001.1 | #N/A | 32 |  | COM | 190 | [7 empty] | RATEIO GERAL |  |  | Material |  |  | Verificar se ainda é utilizado este código, não está cadastrado no caderno de serviço | #N/A
6770212 | Não migrou | LUVA,EMENDA;CABO POT AL;120MM2;D72001.1 | #N/A | 32 |  | COM | 190 | [7 empty] | RATEIO GERAL |  |  | Material |  |  | Verificar se ainda é utilizado este código, não está cadastrado no caderno de serviço | #N/A
6770213 | Não migrou | LUVA,EMENDA;CABO POT AL;150MM2;D72001.1 | #N/A | 32 |  | COM | 190 | [7 empty] | RATEIO GERAL |  |  | Material |  |  | Verificar se ainda é utilizado este código, não está cadastrado no caderno de serviço | #N/A
6770214 | Não migrou | LUVA,EMENDA;CABO POT AL;185MM2;D72001.1 | #N/A | 32 |  | COM | 190 | [7 empty] | RATEIO GERAL |  |  | Material |  |  | Verificar se ainda é utilizado este código, não está cadastrado no caderno de serviço | #N/A
6770215 | 274873 | LUVA,EMENDA;CABO POT AL;240MM2;D72001.1 | LUVA,EMENDA;CABO POT AL;240MM2;D72001.1 | 32 |  | COM | 190 | [7 empty] | RATEIO GERAL |  |  | Material |  |  | Verificar se ainda é utilizado este código, não está cadastrado no caderno de serviço | #N/A
6770217 | Não migrou | ALCA,DISTRIB,336.4MCM,CAA,FP | #N/A | 32 |  | COM | 190 | [7 empty] | CONDUTOR |  |  | Material |  |  | Verificar se ainda é utilizado este código, não está cadastrado no caderno de serviço | #N/A
6770218 | 251784 | ALCA,DISTRIB,336.4MCM,CA,D73002 | ALCA,DIST,AÇO,PRE,336.4MCM,CA,D73014,FP | 32 |  | COM | 190 | [7 empty] | CONDUTOR |  |  | Material |  |  | Verificar se ainda é utilizado este código, não está cadastrado no caderno de serviço | #N/A
6770221 | 820123 | LACO,PREF ROLD;CA 4AWG;FP | LACO,PREF ROLD;CA 4AWG;FP | 32 |  | COM | 190 | [7 empty] | CONDUTOR |  |  | Material |  |  | Verificar se ainda é utilizado este código, não está cadastrado no caderno de serviço | #N/A
6770222 | 820124 | LACO,PREF ROLD;CA;2AWG;FP | LACO,PREF ROLD;CA;2AWG;FP | 32 |  | COM | 190 | [7 empty] | CONDUTOR |  |  | Material |  |  | Verificar se ainda é utilizado este código, não está cadastrado no caderno de serviço | #N/A
6770226 | Não migrou | LACO,PREF LAT DUPLO;CU=16MM2;FP | #N/A | 32 |  | COM | 190 | [7 empty] | CONDUTOR |  |  | Material |  |  | Verificar se ainda é utilizado este código, não está cadastrado no caderno de serviço | #N/A
6770231 | 820125 | LACO,PREF;ROLD;PRE-REUN;CU25MM2;FP | LACO,PREF;ROLD;PRE-REUN;CU25MM2;FP | 32 |  | COM | 190 | [7 empty] | CONDUTOR |  |  | Material |  |  | Verificar se ainda é utilizado este código, não está cadastrado no caderno de serviço | #N/A
6770241 | 251790 | GRAMPO,SUSP;266,8/160;D73030 | GRAMPO,SUSP,PREF,266MCM/160MM2,D73030.1 | 32 |  | COM | 190 | [7 empty] | CONDUTOR |  |  | Material | 1 | 1 | OK | LAR
6770249 | 251793 | GRAMPO;PREF;I.PILAR;CAA266,8;2 | GRAMPO,SUSP;PREF;I.PIL;266/160;D73032.1 | 32 |  | COM | 190 | [7 empty] | CONDUTOR |  |  | Material | 1 | 1 | OK | LAU
6770252 | 251794 | GRAMP,SUS;I.PIL;556/315;D73032 | GRAMPO,SUSP,PREF,I.PIL,477-556/315,73032 | 32 |  | COM | 190 | [7 empty] | CONDUTOR |  |  | Material | 1 | 1 | OK | SDU
6770255 | 252851 | ALCA,DISTRIB,CU-NU,120MM2,D73001 | ALCA,DISTRIB,CU-NU,120MM2,DQN1956,FPM;;; | 32 |  | COM | 190 | [7 empty] | CONDUTOR |  |  | Material | 1 | 1 | OK | LAU
6770259 | Não migrou | LUVA,EMENDA COMPRES,CU,25MM2,D72010 | #N/A | 32 |  | COM | 190 | [7 empty] | RATEIO GERAL |  |  | Material |  |  | Verificar se ainda é utilizado este código, não está cadastrado no caderno de serviço | #N/A
6770265 | 201365 | LUVA,EMENDA COMPRES,CA 2AWG,D72015 | LUVA,EME,COMP,AL,2AWG,PM-C720.15,FP | 32 |  | COM | 190 | [7 empty] | RATEIO GERAL |  |  | Material |  |  | Verificar se ainda é utilizado este código, não está cadastrado no caderno de serviço | #N/A
6770266 | 201672 | LUVA,EMENDA COMPRES,CA 1/0AWG,D72015 | LUVA,EME,COMP,AL,1/0AWG,PM-C720.15,FP | 32 |  | COM | 190 | [7 empty] | RATEIO GERAL |  |  | Material |  |  | Verificar se ainda é utilizado este código, não está cadastrado no caderno de serviço | #N/A
6770267 | 201366 | LUVA,EMENDA COMPRES,CAA 4AWG,D72016 | LUVA,EMENDA COMPRES,CAA 4AWG,D72016 | 32 |  | COM | 190 | [7 empty] | RATEIO GERAL |  |  | Material |  |  | Verificar se ainda é utilizado este código, não está cadastrado no caderno de serviço | #N/A
6770268 | 201367 | LUVA,EMENDA COMPRES,CAA 1/0AWG,D72016 | LUVA,EMENDA COMPRES,CAA 1/0AWG,D72016 | 32 |  | COM | 190 | [7 empty] | RATEIO GERAL |  |  | Material |  |  | Verificar se ainda é utilizado este código, não está cadastrado no caderno de serviço | #N/A
6770269 | 201368 | LUVA,EMENDA COMPRES,CAA266.8AWG,D72016 | LUVA,EMENDA COMPRES,CAA266.8AWG,D72016 | 32 |  | COM | 190 | [7 empty] | RATEIO GERAL |  |  | Material |  |  | Verificar se ainda é utilizado este código, não está cadastrado no caderno de serviço | #N/A
6770306 | 780654 | PARAF,CB QUAD;AZ;16X250;D41010 | PARAFUSO,CAB QUAD,AZ,16X250,D41010 | 31 |  | COM | RATEAR | [7 empty] | RATEAR ENTRE ISOLADOR E POSTE |  |  | Material | 1 | 1 | OK | LAU
6770307 | 780655 | PARAF,CB QUAD;AZ;16X300;D41010 | PARAFUSO,CAB QUAD,AZ,16X300,D41010 | 32 |  | COM | 190 | [7 empty] | RATEAR ENTRE ISOLADOR E POSTE |  |  | Material | 1 | 1 | OK | LAU
6770308 | 780656 | PARAF,CB QUAD;AZ;16X350;D41010 | PARAFUSO,CAB QUAD,AZ,16X350,D41010 | 32 |  | COM | 190 | [7 empty] | RATEAR ENTRE ISOLADOR E POSTE |  |  | Material | 1 | 1 | OK | LARS
6770309 | 780657 | PARAF,CB QUAD;AZ;16X400;D41010 | PARAFUSO,CAB QUAD,AZ,16X400,D41010 | 32 |  | COM | 190 | [7 empty] | RATEAR ENTRE ISOLADOR E POSTE |  |  | Material | 1 | 1 | OK | LARS
6770310 | 780658 | PARAF,CB QUAD;AZ;16X450;D41010 | PARAFUSO,CAB QUAD,AZ,16X450,D41010 | 32 |  | COM | 190 | [7 empty] | RATEAR ENTRE ISOLADOR E POSTE |  |  | Material | 1 | 1 | OK | LAU
6770313 | 780660 | PARAF,CB QUAD;AZ;16X500;D41010 | PARAFUSO,CAB QUAD,AZ,16X500,D41010 | 32 |  | COM | 190 | [7 empty] | RATEAR ENTRE ISOLADOR E POSTE |  |  | Material | 1 | 1 | OK | LAU
6770330 | 780664 | PARAF,CB QUAD;AZ;20X300;D41009 | PARAFUSO,CAB QUAD,AZ,20X250,D41009.5 | 32 |  | COM | 190 | [7 empty] | RATEAR ENTRE ISOLADOR E POSTE |  |  | Material | 1 | 1 | OK | LAU
6770331 | 780665 | PARAF,CB QUAD;AZ;20X300;D41009 | PARAFUSO,CAB QUAD,AZ,20X300,D41009.5 | 32 |  | COM | 190 | [7 empty] | RATEAR ENTRE ISOLADOR E POSTE |  |  | Material | 1 | 1 | OK | LARS
6770332 | 780666 | PARAF,CB QUAD;AZ;20X350;D41009 | PARAFUSO,CAB QUAD,AZ,20X350,D41009.5 | 32 |  | COM | 255 | [7 empty] | RATEAR ENTRE ISOLADOR E POSTE |  |  | Material | 1 | 1 | OK | LAU | SIM
6770333 | 780667 | PARAF,CB QUAD;AZ;20X400;D41009 | PARAFUSO,CAB QUAD,AZ,20X400,D41009.5 | 32 |  | COM | 255 | [7 empty] | RATEAR ENTRE ISOLADOR E POSTE |  |  | Material | 1 | 1 | OK | LAU | SIM
6770334 | 780668 | PARAF,CB QUAD;AZ;20X450;D41009 | PARAFUSO,CAB QUAD,AZ,20X450,D41009.5 | 32 |  | COM | 255 | [7 empty] | RATEAR ENTRE ISOLADOR E POSTE |  |  | Material | 1 | 1 | OK | LAU | SIM
6770575 | 780680 | PARAF,CB QUAD;AZ;20X250;D41017 | PARAFUSO,OLHAL,AZ,20X250,PM-BR410.17 | 32 |  | COM | 190 | [7 empty] | RATEAR ENTRE ISOLADOR E POSTE |  |  | Material | 1 | 1 | OK | LAU
6770576 | 780681 | PARAF,OLHAL;AZ;20X300;D41017 | PARAFUSO,OLHAL,AZ,20X300,PM-BR410.17 | 31 |  | COM | 395 | [7 empty] | RATEAR ENTRE ISOLADOR E POSTE |  |  | Material | 1 | 1 | OK | LARS | SIM
6770577 | 780682 | PARAF,OLHAL;AZ;20X350;D41017 | PARAFUSO,OLHAL,AZ,20X350,PM-BR410.17 | 32 |  | COM | 190 | [7 empty] | RATEAR ENTRE ISOLADOR E POSTE |  |  | Material | 1 | 1 | OK | LAU
6770578 | 780683 | PARAF,OLHAL;AZ;20X400;D41017 | PARAFUSO,OLHAL,AZ,20X400,PM-BR410.17 | 32 |  | COM | 190 | [7 empty] | RATEAR ENTRE ISOLADOR E POSTE |  |  | Material | 1 | 1 | OK | LARS
6770579 | 780684 | PARAF,OLHAL;AZ;20X450;D41017 | PARAFUSO,OLHAL,AZ,20X450,PM-BR410.17 | 32 |  | COM | 190 | [7 empty] | RATEAR ENTRE ISOLADOR E POSTE |  |  | Material | 1 | 1 | OK | LARS
6770580 | 780685 | PARAF,OLHAL;AZ;20X500;D41017 | PARAFUSO,OLHAL,AZ,20X500,PM-BR410.17 | 32 |  | COM | 190 | [7 empty] | RATEAR ENTRE ISOLADOR E POSTE |  |  | Material | 1 | 1 | OK | LARS
6770618 | 251797 | OLHAL,AZ, 5000DAN,PARAF M16,D41005.1 | OLHAL,AZ,5000DAN,M16,PM-BR/D41005.1 | 31 |  | COM | 135 | [7 empty] | RATEAR ENTRE ISOLADOR E POSTE |  |  | Material | 1 | 1 | OK | LAU | SIM
6770619 | 251798 | OLHAL,PARAF M20;ACO ZN;12000DAN | OLHAL,AZ,12000DAN,M20,PM-BR/D41005.1 | 32 |  | COM | 190 | [7 empty] | RATEAR ENTRE ISOLADOR E POSTE |  |  | Material | 1 | 1 | OK | LAU
6770631 | 780709 | ARRUELA,QUA;AZ; 50X5X22;D41003 | ARRUELA,QUADRADA,AZ, 50X5X22MM,D41003 | 32 |  | COM | 190 | [7 empty] | RATEAR ENTRE ISOLADOR E POSTE |  |  | Material | 1 | 1 | OK | LARS
6770632 | 780710 | ARRUELA,QUA;AZ; 50X3X18;D41003 | ARRUELA,QUADRADA,AZ, 50X3X18MM,D41003 | 32 |  | COM | 190 | [7 empty] | RATEAR ENTRE ISOLADOR E POSTE |  |  | Material | 1 | 1 | OK | LARS
6770634 | 780712 | ARRUELA,QUA;AZ; 100X5X22;D41003 | ARRUELA,QUADRADA,AZ,100X5X22MM,D41003 | 32 |  | COM | 190 | [7 empty] | RATEAR ENTRE ISOLADOR E POSTE |  |  | Material | 1 | 1 | OK | LARS
6770638 | 780716 | ARRUELA,PRESS;24X4X17,5;D41002 | ARRUELA,PRESSAO,AZ,24X4X17.5MM,D41002 | 31 |  | COM | RATEAR | [7 empty] | RATEAR ENTRE ISOLADOR E POSTE |  |  | Material | 1 | 1 | OK | LAU
6770646 | 780720 | ARRUELA,RED;AZ;36X3X18;D41001 | ARRUELA,REDONDA,AZ,32.43X3X18MM,D41001 | 32 |  | COM | 190 | [7 empty] | RATEAR ENTRE ISOLADOR E POSTE |  |  | Material | 1 | 1 | OK | LARS
6770647 | 780721 | ARRUELA,RED;AZ;44X5X22;D41001 | ARRUELA,REDONDA,AZ,40.4X5X22MM,D41001 | 32 |  | COM | 190 | [7 empty] | RATEAR ENTRE ISOLADOR E POSTE |  |  | Material | 1 | 1 | OK | LARS
6770740 | 231251 | CRUZETA,CONC;3600MM;Z;ET-314 | CRUZETA,CONC,3600MM,Z,ET-314 | 32 |  | COM | 255 | [7 empty] | RATEAR ENTRE POSTES |  |  | Material |  |  | Verificar se ainda é utilizado este código, não está cadastrado no caderno de serviço | #N/A | SIM
6770741 | 231252 | CRUZETA,CONC;3600MM;I;ET-314 | CRUZETA,CONC,3600MM,I,ET-314 | 32 |  | COM | 255 | [7 empty] | RATEAR ENTRE POSTES |  |  | Material |  |  | Verificar se ainda é utilizado este código, não está cadastrado no caderno de serviço | #N/A | SIM
6770745 | 231255 | CRUZETA,CONC;H; 6700MM; CHS44; C/ANEL; D31411 | CRUZETA,CONC,6700MM,H,CHS44,ANE,ET-314 | 32 |  | COM | 255 | [7 empty] | RATEAR ENTRE POSTES |  |  | Material | 1 | 1 | OK | LAU | SIM
6770746 | 800232 | CRUZETA,CONC,6700MM,H,CHE44,ANE,ET-314 | CRUZETA,CONC,6700MM,H,CHE44,ANEL,ET-314 | 32 |  | COM | 255 | [7 empty] | RATEAR ENTRE POSTES |  |  | Material |  |  | Verificar se ainda é utilizado este código, não está cadastrado no caderno de serviço | #N/A | SIM
6770748 | 231256 | CRUZETA,CONC;H; 6700MM; CHS34; C/ANEL; D31410 | CRUZETA,CONC,6700MM,H,CHS34,ANE,ET-314 | 32 |  | COM | 255 | [7 empty] | RATEAR ENTRE POSTES |  |  | Material | 1 | 1 | OK | LARS | SIM
6770752 | 800233 | CRUZETA,CONC,6700MM,H,CHE34,ANEL,ET-314 | CRUZETA,CONC,6700MM,H,CHE34,ANEL,ET-314 | 32 |  | COM | 255 | [7 empty] | RATEAR ENTRE POSTES |  |  | Material |  |  | Verificar se ainda é utilizado este código, não está cadastrado no caderno de serviço | #N/A | SIM
6770756 | 231259 | BLOCO ESTAI; 1500X200X160; LT; D31011 | BLOCO,CONC,1500X200X160,EST,LT,D31011,FP | 32 |  | COM | 255 | [7 empty] | RATEAR ENTRE POSTES |  |  | Material | 1 | 1 | OK | LAU | SIM
6770765 | 231261 | SUPORTE, JAB; DUP; CONC; B3; L; 1630MM; | SUPORTE,JAB,DUP,CONC,L,1630,B3,D31031.4 | 31 |  | UC | 265 | 2 | 1 | 0 | 0 | 0 | 0 | 265011 | ESTRUTURA BARRAM - SUP JABAQUARA |  |  | Material | 1 | 1 | OK | SDU
6770766 | 231262 | SUPORTE, JAB; DUP; CONC; B3; LT; 730MM; | SUPORTE,JAB,DUP,CONC,LT, 730,B3,D31032.5 | 31 |  | UC | 265 | 1 | 1 | 0 | 0 | 0 | 0 | 265009 | ESTRUTURA BARRAM 15KV |  |  | Material | 1 | 1 | OK | SDU
6770777 | 800235 | CRUZETA,CONC,3500MM,H,DAR34,ANEL,ET-314 | CRUZETA,CONC,3500MM,H,DAR34,ANEL,ET-314 | 32 |  | COM | 255 | [7 empty] | RATEAR ENTRE POSTES |  |  | Material |  |  | Verificar se ainda é utilizado este código, não está cadastrado no caderno de serviço | #N/A | SIM
6770778 | 800236 | CRUZETA,CONC,6380MM,H,CHT44,ANEL,ET-314 | CRUZETA,CONC,6380MM,H,CHT44,ANEL,ET-314 | 32 |  | COM | 255 | [7 empty] | RATEAR ENTRE POSTES |  |  | Material |  |  | Verificar se ainda é utilizado este código, não está cadastrado no caderno de serviço | #N/A | SIM
6770779 | Não migrou | CRUZETA,CONC,9200MM,H,CHD34,ANEL,ET-314 | #N/A | 32 |  | COM | 255 | [7 empty] | RATEAR ENTRE POSTES |  |  | Material |  |  | Verificar se ainda é utilizado este código, não está cadastrado no caderno de serviço | #N/A
6770780 | 232302 | CRUZETA,CONC,6280MM,H,CHT34,ANEL,ET-314 | CRUZETA,CONC,6280MM,H,CHT34,ANEL,ET-314; | 32 |  | COM | 255 | [7 empty] | RATEAR ENTRE POSTES |  |  | Material |  |  | Verificar se ainda é utilizado este código, não está cadastrado no caderno de serviço | #N/A | SIM
6770782 | 231267 | ANEL CONC ARM; TRIPLO; B-3; D31021 | ANEL,CONC,TRIPLO,B-3,D31021.7 | 31 |  | COM | 265 | [7 empty] | RATEAR ENTRE POSTES |  |  | Material | 1 | 1 | OK | SDU
6770783 | 231268 | ANEL CONC ARM; TRIPLO; B-6; D31021 | ANEL,CONC,TRIPLO,B-6,D31021.7 | 31 |  | COM | 265 | [7 empty] | RATEAR ENTRE POSTES |  |  | Material | 1 | 1 | OK | LAU
6770784 | 231269 | ANEL CONC ARM; TRIPLO; B-8 | ANEL,CONC,TRIPLO,B-8,D31021.7 | 31 |  | COM | 265 | [7 empty] | RATEAR ENTRE POSTES |  |  | Material | 1 | 1 | OK | SDU
6770804 | 800238 | CRUZETA,BANDEIRA;AZ;200MM;LT;D44020;FPM | CRUZETA,BANDEIRA;AZ;200MM;LT;D44020;FPM | 32 |  | COM | 255 | [7 empty] | RATEAR ENTRE POSTES |  |  | Material |  |  | Verificar se ainda é utilizado este código, não está cadastrado no caderno de serviço | #N/A | SIM
6770805 | 800239 | CRUZETA,BANDEIRA;AZ;300MM;LT;D44020;FPM | CRUZETA,BANDEIRA;AZ;300MM;LT;D44020;FPM | 32 |  | COM | 255 | [7 empty] | RATEAR ENTRE POSTES |  |  | Material |  |  | Verificar se ainda é utilizado este código, não está cadastrado no caderno de serviço | #N/A | SIM
6770806 | 800240 | CRUZETA,BANDEIRA;AZ;350MM;LT;D44020;FPM | CRUZETA,BANDEIRA;AZ;350MM;LT;D44020;FPM | 32 |  | COM | 255 | [7 empty] | RATEAR ENTRE POSTES |  |  | Material |  |  | Verificar se ainda é utilizado este código, não está cadastrado no caderno de serviço | #N/A | SIM
6770807 | 800241 | CRUZETA,BANDEIRA;AZ;400MM;LT;D44020;FPM | CRUZETA,BANDEIRA;AZ;400MM;LT;D44020;FPM | 32 |  | COM | 255 | [7 empty] | RATEAR ENTRE POSTES |  |  | Material |  |  | Verificar se ainda é utilizado este código, não está cadastrado no caderno de serviço | #N/A | SIM
6770808 | 800242 | CRUZETA,BANDEIRA;AZ;450MM;LT;D44020;FPM | CRUZETA,BANDEIRA;AZ;450MM;LT;D44020;FPM | 32 |  | COM | 255 | [7 empty] | RATEAR ENTRE POSTES |  |  | Material |  |  | Verificar se ainda é utilizado este código, não está cadastrado no caderno de serviço | #N/A | SIM
6770809 | 800243 | CRUZETA,BANDEIRA;AZ;250MM;LT;D44020;FPM | CRUZETA,BANDEIRA;AZ;250MM;LT;D44020;FPM | 32 |  | COM | 255 | [7 empty] | RATEAR ENTRE POSTES |  |  | Material |  |  | Verificar se ainda é utilizado este código, não está cadastrado no caderno de serviço | #N/A | SIM
6770822 | 780731 | HASTE,ANCORA,AZ,20X2400,8000DAN,D44501.3 | HASTE,ANCORA,AZ,20X2400,D44501,FP | 32 |  | COM | 190 | [7 empty] | RATEAR ENTRE ISOLADORES |  |  | Material | 1 | 1 | OK | LARS
6770828 | 800469 | CRUZETA,BANDEIRA,AZ,550MM,D44020,FPM | CRUZETA,BANDEIRA,AZ,550MM,D44020,FPM; | 32 |  | COM | 255 | [7 empty] | RATEAR ENTRE POSTES |  |  | Material |  |  | Verificar se ainda é utilizado este código, não está cadastrado no caderno de serviço | #N/A | SIM
6770829 | 253228 | AFASTADOR,ARM SEC,AZ,65X6,5X900,D43503.2 | AFASTADOR,ARM SEC,AZ,65X6,5X900,D43503.2 | 32 |  | COM | 255 | [7 empty] | VERIFICAR |  |  | Material |  |  | Verificar se ainda é utilizado este código, não está cadastrado no caderno de serviço | #N/A | SIM
6770830 | 251802 | AFASTADOR,ARM SEC,AL,65X6,5X900,D90425.1 | AFASTADOR,ARM SEC,AL,65X6,5X900,D90425.1 | 32 |  | COM | 255 | [7 empty] | VERIFICAR |  |  | Material |  |  | Verificar se ainda é utilizado este código, não está cadastrado no caderno de serviço | #N/A | SIM
6770839 | 274890 | TERMINAL,TERMOC,INT,15KV, 240-500,D72520.2 | TERMINAL,24KV,TERMOC,INT,400MM2,GSCC5/1 | 31 |  | COM | 135 | [7 empty] | RATEAR ENTRE ISOLADORES |  |  | Material | 1 | 1 | OK | SDU | SIM
6770841 | Não migrou | CONECTOR,T;CA;2X954TR;1X556DR;D71049.0 | #N/A | 32 |  | COM | 190 | [7 empty] | CONDUTOR |  |  | Material |  |  | Verificar se ainda é utilizado este código, não está cadastrado no caderno de serviço | #N/A
6770842 | 274891 | CONECTOR,ESPACADOR,CA,2X954MCM,D71050 | CONECTOR,ESPACADOR,CA,2X954MCM,D71050 | 32 |  | COM | 190 | [7 empty] | CONDUTOR |  |  | Material |  |  | Verificar se ainda é utilizado este código, não está cadastrado no caderno de serviço | #N/A
6770844 | Não migrou | CONECTOR,T;CU;TB 1 TR/DR;D71011.1 | #N/A | 32 |  | COM | 190 | [7 empty] | CONDUTOR |  |  | Material |  |  | Verificar se ainda é utilizado este código, não está cadastrado no caderno de serviço | #N/A
6770845 | 274892 | CONECTOR,T,CU,150-185TR,50-70DR,ET710 | CONECTOR,T,CU,150-185TR,50-70DR,ET710 | 32 |  | COM | 190 | [7 empty] | CONDUTOR |  |  | Material |  |  | Verificar se ainda é utilizado este código, não está cadastrado no caderno de serviço | #N/A
6770848 | Não migrou | CONECTOR,TERM;RETO;TB CU 1.1/4 ;D71044.0 | #N/A | 32 |  | COM | 190 | [7 empty] | CONDUTOR |  |  | Material |  |  | Verificar se ainda é utilizado este código, não está cadastrado no caderno de serviço | #N/A
6770850 | 274893 | CONECTOR,SUPORTE,CAA477-CAA556.5,TB AL 3/4",ET710 | CONECTOR,SUP,556/315,TB AL3/4,D71008 | 31 |  | COM | 135 | [7 empty] | BARRAMENTO 69KV |  |  | Material | 1 | 1 | OK | LAU | SIM
6770851 | 274894 | CONECTOR,T,CU, 95-120TR,50-70DR,ET710 | CONECTOR,T,CU, 95-120TR,50-70DR,ET710 | 32 |  | COM | 190 | [7 empty] | CONDUTOR |  |  | Material | 1 | 1 | OK | LAU
6770854 | 274895 | CONECTOR,T,CU,150-185TR,95-120DR,ET710 | CONECTOR,T,CU,150-185TR,95-120DR,ET710 | 32 |  | COM | 190 | [7 empty] | CONDUTOR |  |  | Material |  |  | Verificar se ainda é utilizado este código, não está cadastrado no caderno de serviço | #N/A
6770856 | 274896 | CONECTOR,T,CU,240-300TR,95-120DR,ET710 | CONECTOR,T,CU,240-300TR,95-120DR,ET710 | 31 |  | COM | 135 | [7 empty] | BARRAMENTO 15KV |  |  | Material | 1 | 1 | OK | SDU | SIM
6770857 | 274897 | CONECTOR,TERM,RETO,4F,CU,6-636,D71018 | CONEC,TERM,RETO,4F,CU,6-636,D710.18 | 31 |  | COM | 135 | [7 empty] | BARRAMENTO 69KV |  |  | Material | 1 | 1 | OK | SDU | SIM
6770863 | 274902 | CONEC,CUN;AL;477-556/315;ET710 | CONECTOR,CUN,AL,477-556-315TR/DR,D71054 | 31 |  | COM | 135 | [7 empty] | BARRAMENTO 69KV |  |  | Material | 1 | 1 | OK | LARS | SIM
6770867 | 274905 | CONECTOR,CUN,BZ EST,MODELO III,ET710 | CONECTOR,CUN,BIM,MOD.III,D71039 | 32 |  | COM | 190 | [7 empty] | CONDUTOR |  |  | Material | 1 | 1 | OK | LAU
6770871 | 274909 | CONECTOR,CUN;CU;4/0TR/DR;ET710 | CONEC,CUN,CU,I7,R13.41MM-D13.41MM,D71055 | 32 |  | COM | 190 | [7 empty] | CONDUTOR |  |  | Material |  |  | Verificar se ainda é utilizado este código, não está cadastrado no caderno de serviço | #N/A
6770873 | Não migrou | CONECTOR,CUN;CU;150TR;50DR;ET710 | #N/A | 32 |  | COM | 190 | [7 empty] | CONDUTOR |  |  | Material |  |  | Verificar se ainda é utilizado este código, não está cadastrado no caderno de serviço | #N/A
6770876 | 274911 | CONECTOR,CUN,AL,954TR/DR,D71054 | CONECTOR,CUN,AL,954TR/DR,D71054,FP | 32 |  | COM | 190 | [7 empty] | CONDUTOR |  |  | Material |  |  | Verificar se ainda é utilizado este código, não está cadastrado no caderno de serviço | #N/A
6770877 | 274912 | CONECTOR,CUN,AL,636TR/DR,D71054 | CONECTOR,CUN,AL,636TR/DR,D71054,FP | 32 |  | COM | 190 | [7 empty] | CONDUTOR |  |  | Material |  |  | Verificar se ainda é utilizado este código, não está cadastrado no caderno de serviço | #N/A
6770879 | 276549 | CONECTOR,CUN;AL; 4/0TR/DR;ET710 | CONECTOR,CUN;AL; 4/0TR/DR;ET710,FP; | 32 |  | COM | 190 | [7 empty] | CONDUTOR |  |  | Material |  |  | Verificar se ainda é utilizado este código, não está cadastrado no caderno de serviço | #N/A
6770880 | 276550 | CONECTOR,TERM,COMPR,CU, 120MM2,2F,D71048 | CONECTOR,TERM,COMPR,CU, 120MM2,2F,D71048 | 32 |  | COM | 190 | [7 empty] | CONDUTOR |  |  | Material |  |  | Verificar se ainda é utilizado este código, não está cadastrado no caderno de serviço | #N/A
6770886 | Não migrou | CONECTOR,CUN,CU, 95TR,120DR,ET710 | #N/A | 32 |  | COM | 190 | [7 empty] | CONDUTOR |  |  | Material |  |  | Verificar se ainda é utilizado este código, não está cadastrado no caderno de serviço | #N/A
6770892 | 820127 | CONECTOR,CUN;BZ EST;MODELO A;ET710 | CONECTOR,CUN;BZ EST;MODELO A;ET710,FP | 32 |  | COM | 190 | [7 empty] | CONDUTOR |  |  | Material |  |  | Verificar se ainda é utilizado este código, não está cadastrado no caderno de serviço | #N/A
6770893 | 820498 | CONECTOR,CUN;BZ EST;MODELO B;ET710 | CONECTOR,CUN;BZ EST;MODELO B;ET710; | 32 |  | COM | 190 | [7 empty] | CONDUTOR |  |  | Material |  |  | Verificar se ainda é utilizado este código, não está cadastrado no caderno de serviço | #N/A
6770894 | 274923 | CONECTOR,CUN;BZ EST;MODELO C;ET710 | CONECTOR,CUN;BZ EST;MODELO C;ET710,FP | 32 |  | COM | 190 | [7 empty] | CONDUTOR |  |  | Material |  |  | Verificar se ainda é utilizado este código, não está cadastrado no caderno de serviço | #N/A
6770895 | 274924 | CONECTOR,CUN;BZ EST;MODELO D;ET710 | CONECTOR,CUN;BZ EST;MODELO D;ET710,FP | 32 |  | COM | 190 | [7 empty] | CONDUTOR |  |  | Material |  |  | Verificar se ainda é utilizado este código, não está cadastrado no caderno de serviço | #N/A
6770896 | 274925 | CONECTOR,T,CU,240-300TR/DR,ET710 | CONECTOR,T,CU,240-300TR/DR,ET710 | 31 |  | COM | 135 | [7 empty] | BARRAMENTO 15KV |  |  | Material | 1 | 1 | OK | SDU | SIM
6770897 | 274926 | CONEC,FEND;CU;16-35TR;6-35DR | CONECT,PARAF FEND,16-35/6-35,PM-BR710.35 | 31 |  | COM | 395 | [7 empty] | SISTEMA ATERRAM |  |  | Material | 1 | 1 | OK | LAU | SIM
6770898 | 274927 | CONECTOR,FEND,CU,35-70TR,16-70DR,D71035 | CONECT,PARAF FEND,35-70/16-70,PM-BR710.3 | 31 |  | COM | 395 | [7 empty] | SISTEMA ATERRAM |  |  | Material | 1 | 1 | OK | LARS | SIM
6770899 | 274928 | CONECTOR,FEND,CU,50-185TR,25-185D,D71035 | CONECT,PA FEND,50-185/25-185,PM-BR710.35 | 31 |  | COM | 395 | [7 empty] | CONDUTOR |  |  | Material | 1 | 1 | OK | SDU | SIM
6770902 | 274929 | CONECTOR,T,CU, 50-70TR/DR,ET710 | CONECTOR,T,CU, 50-70TR/DR,ET710 | 32 |  | COM | 190 | [7 empty] | CONDUTOR |  |  | Material |  |  | Verificar se ainda é utilizado este código, não está cadastrado no caderno de serviço | #N/A
6770903 | 274930 | CONECTOR,T,CU, 95-120TR/DR,ET710 | CONECTOR,T,CU, 95-120TR/DR,ET710 | 31 |  | COM | 135 | [7 empty] | BARRAMENTO 15KV |  |  | Material | 1 | 1 | OK | SDU | SIM
6770906 | 274931 | CONECTOR,EMENDA,TB AL 2",ET-710 | CONECTOR,EMENDA,TB AL 2pol,D71003 | 31 |  | COM | 135 | [7 empty] | BARRAMENTO 69KV |  |  | Material | 1 | 1 | OK | SDU | SIM
6770907 | 274932 | CONECTOR,EMENDA,TB AL 2.1/2pol,D71003 | CONECTOR,EMENDA,TB AL 2.1/2pol,D71003 | 32 |  | COM | 190 | [7 empty] | CONDUTOR |  |  | Material |  |  | Verificar se ainda é utilizado este código, não está cadastrado no caderno de serviço | #N/A
6770911 | 640576 | CONECTOR,T,TB AL; 1.1/4"TR/DR, | CONECTOR,T,TB AL 1.1/4TR,CAA266DR,D71012 | 31 |  | COM | 135 | [7 empty] | BARRAMENTO 69KV |  |  | Material | 1 | 1 | OK | SDU | SIM
6770912 | 640577 | CONECTOR,T,TB AL 1.1/4TR,CAA477DR,D71012 | CONECTOR,T,TB AL 1.1/4TR,CAA477DR,D71012 | 31 |  | COM | 135 | [7 empty] | BARRAMENTO 69KV |  |  | Material | 1 | 1 | OK | SDU | SIM
6770913 | 640578 | CONECTOR,T,TB AL 2" TR/DR,ET710 | CONECTOR,T,TB AL 2,TR/DR,D71010 | 31 |  | COM | 135 | [7 empty] | BARRAMENTO 69KV |  |  | Material | 1 | 1 | OK | SDU | SIM
6770915 | 640579 | CONECTOR,T,TB AL 1" TR/DR,ET710 | CONECTOR,T,TB AL 1,TR/DR,D71010 | 31 |  | COM | 135 | [7 empty] | BARRAMENTO 69KV |  |  | Material | 1 | 1 | OK | SDU | SIM
6770916 | 640580 | CONECTOR,T;AL;TB 1.1/4"TR/DR;D71010.4 | CONECTOR,T,TB AL 1.1/4,TR/DR,D71010 | 31 |  | COM | 135 | [7 empty] | BARRAMENTO 69KV |  |  | Material | 1 | 1 | OK | SDU | SIM
6770917 | 275891 | CONECTOR,EMEN,266/160,TB AL 1pol,D71005 | CONECTOR,EMEN,266/160,TB AL 1POL,D71005; | 32 |  | COM | 190 | [7 empty] | CONDUTOR |  |  | Material |  |  | Verificar se ainda é utilizado este código, não está cadastrado no caderno de serviço | #N/A
6770920 | 274933 | CONECTOR,EMEN,266/160,TB AL 1.1/4,D71005 | CONECTOR,EMEN,266/160,TB AL 1.1/4,D71005 | 32 |  | COM | 190 | [7 empty] | CONDUTOR |  |  | Material |  |  | Verificar se ainda é utilizado este código, não está cadastrado no caderno de serviço | #N/A
6770922 | 274934 | CONECTOR,EMENDA,TUBO AL 1",ET-710 | CONECTOR,EMENDA,TB AL 1pol,D71003 | 31 |  | COM | 135 | [7 empty] | BARRAMENTO 69KV |  |  | Material | 1 | 1 | OK | SDU | SIM
6770923 | 640581 | CONECTOR,EMENDA,TB AL 1.1/4",ET-710 | CONECTOR,EMENDA,TB AL 1.1/4pol,D71003 | 31 |  | COM | 135 | [7 empty] | BARRAMENTO 69KV |  |  | Material | 1 | 1 | OK | SDU | SIM
6770924 | 274935 | CONECTOR,ANTI-CORONA,TB AL 1",ET-710 | CONECTOR,ANTI-CORONA,TB AL 1pol,D71001 | 31 |  | COM | 135 | [7 empty] | BARRAMENTO 69KV |  |  | Material | 1 | 1 | OK | SDU | SIM
6770925 | 274936 | CONECTOR,ANTI-CORONA,TB AL 1.1/4",ET-710 | CONECTOR,ANTI-CORONA,TB AL 1.1/4p,D71001 | 31 |  | COM | 135 | [7 empty] | BARRAMENTO 69KV |  |  | Material | 1 | 1 | OK | SDU | SIM
6770926 | 274937 | CONECTOR,ANTI-CORONA;AL 2"; ET710 | CONECTOR,ANTI-CORONA,TB AL 2pol,D71001 | 31 |  | COM | 135 | [7 empty] | BARRAMENTO 69KV |  |  | Material | 1 | 1 | OK | SDU | SIM
6770927 | Não migrou | CONECTOR,PARAL;CU;50MM2;2P | #N/A | 32 |  | COM | 190 | [7 empty] | CONDUTOR |  |  | Material |  |  | Verificar se ainda é utilizado este código, não está cadastrado no caderno de serviço | #N/A
6770928 | 274938 | CONECTOR,PARAL,CU,2X 70MM2,2P,D71026 | CONECTOR,PARAL,CU,2X 70MM2,2P,D71026 | 32 |  | COM | 190 | [7 empty] | CONDUTOR |  |  | Material |  |  | Verificar se ainda é utilizado este código, não está cadastrado no caderno de serviço | #N/A
6770929 | 274939 | CONECTOR,PARAL;CU;16-120MM2;2 PARAF;FP | CONECTOR,PARAL;CU;16-120MM2;2 PARAF;FP | 32 |  | COM | 190 | [7 empty] | CONDUTOR |  |  | Material |  |  | Verificar se ainda é utilizado este código, não está cadastrado no caderno de serviço | #N/A
6770930 | Não migrou | CONECTOR,PARAL;CU EST;185-240;2P;FP | #N/A | 32 |  | COM | 190 | [7 empty] | CONDUTOR |  |  | Material |  |  | Verificar se ainda é utilizado este código, não está cadastrado no caderno de serviço | #N/A
6770931 | 274940 | CONECTOR,PARAL,CU,2X185MM2,3P,D71026 | CONECTOR,PARAL,CU,2X185MM2,3P,D71026 | 32 |  | COM | 190 | [7 empty] | CONDUTOR |  |  | Material |  |  | Verificar se ainda é utilizado este código, não está cadastrado no caderno de serviço | #N/A
6770933 | 274941 | CONECTOR,PARAL;CA 336.5MCM;CAA 4/0AWG;3 | CONECTOR,PARAL;CA 336.5MCM;CAA 4/0AWG;3 | 32 |  | COM | 190 | [7 empty] | CONDUTOR |  |  | Material | 1 | 1 | OK | LAU
6770934 | 274942 | CONECTOR,PARAL,CU,2X120MM2,3P,D71026 | CONECTOR,PARAL,CU,2X120MM2,3P,D71026 | 32 |  | COM | 190 | [7 empty] | CONDUTOR |  |  | Material |  |  | Verificar se ainda é utilizado este código, não está cadastrado no caderno de serviço | #N/A
6770935 | 274943 | CONECTOR,PARAL;CU;2X240MM2;ET710 | CONECTOR,PARAL,CU,2X240MM2,3P,D71026 | 31 |  | COM | 135 | [7 empty] | BARRAMENTO 15KV |  |  | Material | 1 | 1 | OK | SDU | SIM
6770939 | 640582 | CONECTOR,TERM,RET,TB AL 1",4P,ET710 | CONECTOR,TERM,RET,TB AL 1,4P,ET710 | 31 |  | COM | 135 | [7 empty] | BARRAMENTO 69KV |  |  | Material | 1 | 1 | OK | SDU | SIM
6770940 | 274944 | CONECTOR,SUPORTE,CAA266,TB AL 3/8-1/2",ET710 | CONECTOR,SUP,266/160,TB AL3/8-1/2,D71008 | 31 |  | COM | 135 | [7 empty] | BARRAMENTO 69KV |  |  | Material | 1 | 1 | OK | SDU | SIM
6770942 | Não migrou | CONECTOR,SUP;CU; 70-240MM2;ET710;FP | #N/A | 32 |  | COM | 190 | [7 empty] | CONDUTOR |  |  | Material |  |  | Verificar se ainda é utilizado este código, não está cadastrado no caderno de serviço | #N/A
6770945 | 274945 | CONECTOR,SUP,CU, 70-185,D71009 | CONECTOR,SUP,CU, 70-185,D71009 | 32 |  | COM | 190 | [7 empty] | CONDUTOR |  |  | Material |  |  | Verificar se ainda é utilizado este código, não está cadastrado no caderno de serviço | #N/A
6770946 | 274946 | CONECTOR,SUPORTE,CU,120-500MM2,ET710 | CONECTOR,SUP,CU,120-500,D71009 | 31 |  | COM | 135 | [7 empty] | BARRAMENTO 69KV |  |  | Material | 1 | 1 | OK | LAU | SIM
6770947 | Não migrou | CONECTOR,SUP;CA;2X954;D71051.0 | #N/A | 32 |  | COM | 190 | [7 empty] | CONDUTOR |  |  | Material |  |  | Verificar se ainda é utilizado este código, não está cadastrado no caderno de serviço | #N/A
6770949 | 201376 | CONECTOR,ATERR,CU,16-70,ET710 | CONECTOR,ATERR,CU,16-70,D71025 | 31 |  | COM | 395 | [7 empty] | SISTEMA ATERRAM |  |  | Material | 1 | 1 | OK | LARS | SIM
6770950 | 274947 | CONECTOR,PARAL;ATE;CU;2X150-250;D71052.2 | CONECTOR,PARAL;ATE;CU;2X150-250;D71052.2 | 32 |  | COM | 190 | [7 empty] | CONDUTOR |  |  | Material |  |  | Verificar se ainda é utilizado este código, não está cadastrado no caderno de serviço | #N/A
6770955 | 251803 | GRAMPO,ANC,TER;CU;240-500;E710 | GRAMPO,ANC,TERM,CU,240-500MM2,D71030 | 31 |  | COM | 135 | [7 empty] | BARRAMENTO 69KV |  |  | Material | 1 | 1 | OK | SDU | SIM
6770958 | 251805 | GRAMPO,ANC,TERM,715-954/315-500,D71031 | GRAMPO,ANC,TERM,715-954/315-500,D71031 | 31 |  | COM | 135 | [7 empty] | BARRAMENTO 69KV |  |  | Material | 1 | 1 | OK | LAU | SIM
6770963 | 251807 | GRAMPO,ANC,TERM,CA 336.4-795MC | GRAMPO ANCOR PASS 336.4-795MCM | 31 |  | COM | 135 | [7 empty] | BARRAMENTO 69KV |  |  | Material | 1 | 1 | OK | LAU | SIM
6770964 | 251808 | GRAMPO,ANC,TERM,CU,120-240MM2,ET710 | GRAMPO,ANC,TERM,CU,120-240MM2,D71030 | 32 |  | COM | 190 | [7 empty] | CONDUTOR |  |  | Material | 1 | 1 | OK | LAU
6770968 | 251811 | CONCHILHA,AZ;8000DAN;D51012 | CONCHILHA,AZ,8000DAN,D51012.3 | 32 |  | COM | 190 | [7 empty] | RATEAR ENTRE ISOLADORES |  |  | Material | 1 | 1 | OK | LARS
6770972 | 251815 | GANCHO BOLA;AZ;12000DAN;D51019 | GANCHO-BOLA,AZ,12000DAN,D51019.1 | 32 |  | COM | 190 | [7 empty] | RATEAR ENTRE ISOLADORES |  |  | Material | 1 | 1 | OK | LARS
6770973 | 251816 | CAVALOTE,AZ,12000DAN,D51030.2 | CAVALOTE,12000DAN,ITEM2,PM-C 510.30 | 31 |  | COM | 135 | [7 empty] | RATEAR ENTRE ISOLADORES |  |  | Material | 1 | 1 | OK | SDU | SIM
6770978 | 251819 | MANILHA,AZ;20MM;16000;D51011 | MANILHA,AZ,20MM,16000DAN,D51011.3 | 31 |  | COM | 395 | [7 empty] | RATEAR ENTRE ISOLADORES |  |  | Material | 1 | 1 | OK | LARS | SIM
6770983 | 251822 | PROLONG, ELO-BOL;1200DAN;D51010 | PROLONG,ELO-BOL,AZ,16MM,1200DAN,D51010.2 | 32 |  | COM | 190 | [7 empty] | RATEAR ENTRE ISOLADORES |  |  | Material | 1 | 1 | OK | SDU
6771010 | 171073 | PARA-RAIO, ESTAÇÃO; 15KV; C2; 10KA; ET155 | PARA-RAIO,ESTACAO,12KV,10KA,GSCH05/400 | 31 |  | COM | 135 | [7 empty] | BARRAMENTO 15KV |  |  | Material | 1 | 1 | OK | SDU | SIM
6771012 | 240102 | HASTE, PARA - RAIOS; L - 50 X 6 X 4500MM; D15710 | HASTE,PARA-RAIO,AZ,L4500X50X6MM,D15710.3 | 31 |  | COM | 395 | [7 empty] | SISTEMA ATERRAM |  |  | Material | 1 | 1 | OK | SDU | SIM
6771026 | 380409 | BRACO,LONGO;AZ;LUMIN 250/400W;D60804;FPM | BRACO,LONGO;AZ;LUMIN 250/400W;D60804;FPM | 31 |  | COM | 460 | [7 empty] | SISTEMA DE ILUMINAÇÃO E FORÇA |  |  | Material |  |  | Verificar se ainda é utilizado este código, não está cadastrado no caderno de serviço | #N/A
6771027 | 380410 | BRACO,AZ;LUMIN 250/400W;2500MM;D60802;FP | BRACO,AZ;LUMIN 250/400W;2500MM;D60802;FP | 31 |  | COM | 460 | [7 empty] | SISTEMA DE ILUMINAÇÃO E FORÇA |  |  | Material |  |  | Verificar se ainda é utilizado este código, não está cadastrado no caderno de serviço | #N/A
6771028 | 380411 | BRACO,AL;LUMIN 250/400W;2490MM;PM02;FP | BRACO,AL;LUMIN 250/400W;2490MM;PM02;FP | 31 |  | COM | 460 | [7 empty] | SISTEMA DE ILUMINAÇÃO E FORÇA |  |  | Material |  |  | Verificar se ainda é utilizado este código, não está cadastrado no caderno de serviço | #N/A
6771029 | 820500 | BRACO,AZ;LUMIN ABERTA;900MM;D60801;FP | BRACO,AZ;LUMIN ABERTA;900MM;D60801;FP; | 31 |  | COM | 460 | [7 empty] | SISTEMA DE ILUMINAÇÃO E FORÇA |  |  | Material |  |  | Verificar se ainda é utilizado este código, não está cadastrado no caderno de serviço | #N/A
6771030 | 380412 | BRACO,AL;LUMIN ABERTA;900MM;PM02;FP | BRACO,AL;LUMIN ABERTA;900MM;PM02;FP | 31 |  | COM | 460 | [7 empty] | SISTEMA DE ILUMINAÇÃO E FORÇA |  |  | Material |  |  | Verificar se ainda é utilizado este código, não está cadastrado no caderno de serviço | #N/A
6771040 | 164444 | CAIXA, LIG; RETANG; AL FUND; TC/TP; D64105 | CAIXA,LIG,RETANG,AL FUND,TP/TC,D641.05 | 31 |  | COM | 575 | [7 empty] | RATEAR ENTRE TRAFO DE MEDIDA |  |  | Material | 1 | 1 | OK | SDU
6771048 | 201377 | BARRAMENTO,CX PROT/DIST;MONOF;ET199;FPM | BARRAMENTO,CX PROT/DIST;MONOF;ET199;FPM | 32 |  | COM | 190 | [7 empty] | BARRAMENTO |  |  | Material |  |  | Verificar se ainda é utilizado este código, não está cadastrado no caderno de serviço | #N/A
6771049 | 201378 | BARRAMENTO,CX PROT/DIST;TRIF;ET199;FPM | BARRAMENTO,CX PROT/DIST;TRIF;ET199;FPM | 32 |  | COM | 190 | [7 empty] | BARRAMENTO |  |  | Material |  |  | Verificar se ainda é utilizado este código, não está cadastrado no caderno de serviço | #N/A
6771074 | 300651 | ISOL,C10,PED,PORC,15KV,H254,ET500 | ISOL,C10,PED,PORC,15KV,H254,ET500,FP | 31 |  | COM | 135 | [7 empty] | BARRAMENTO 15KV |  |  | Material | 1 | 1 | OK | SDU | SIM
6771313 | 850383 | HASTE,ATER;CIRC;13X2000;D80001 | HASTE,ATERR,AÇO-COBR,1/2,2000MM,D80001 | 31 |  | COM | 395 | [7 empty] | SISTEMA ATERRAM |  |  | Material | 1 | 1 | OK | LARS | SIM
6771314 | 850384 | HASTE,ATERR,ACO-CU,CIRC,17,3X3000,D80003.2 | HASTE,ATERR,ACO-CU,17,3X3000,D80003,FP | 31 |  | COM | 395 | [7 empty] | SISTEMA ATERRAM |  |  | Material | 1 | 1 | OK | LAU | SIM
6771328 | 274948 | CONECTOR,SUP;CU;2X300MM2;ET710 | CONECTOR,SUP;CU;2X300MM2;ET710 | 32 |  | COM | 190 | [7 empty] | CONDUTOR |  |  | Material | 1 | 1 | OK | LAU
6771329 | 310562 | CONECTOR,ESPACADOR;CU;2X300MM2;ET710 | CONECTOR,ESPACADOR;CU;2X300MM2;ET710 | 32 |  | COM | 190 | [7 empty] | CONDUTOR |  |  | Material |  |  | Verificar se ainda é utilizado este código, não está cadastrado no caderno de serviço | #N/A
6771363 | 276551 | CONECTOR,TERM,COMPR,CU,1000MM2,4F,D71048 | CONECTOR,TERM,COMPR,CU,1000MM2,4F,D71048 | 32 |  | COM | 190 | [7 empty] | CONDUTOR |  |  | Material |  |  | Verificar se ainda é utilizado este código, não está cadastrado no caderno de serviço | #N/A
6771364 | 274949 | CONECTOR,HASTE ATERR;14,30MM | CONECTOR,HASTE ATERR;14,30MM | 32 |  | COM | 190 | [7 empty] | CONDUTOR |  |  | Material |  |  | Verificar se ainda é utilizado este código, não está cadastrado no caderno de serviço | #N/A
6771394 | Não migrou | CONECTOR,TERM;CU EST;10-240;PINO LISO 30 | #N/A | 32 |  | COM | 190 | [7 empty] | CONDUTOR |  |  | Material |  |  | Verificar se ainda é utilizado este código, não está cadastrado no caderno de serviço | #N/A
6771395 | 274951 | CONECTOR,TERM;CU EST;2X120-240;PINO LISO | CONECTOR,TERM;CU EST;2X120-240;PINO LISO | 32 |  | COM | 190 | [7 empty] | CONDUTOR |  |  | Material |  |  | Verificar se ainda é utilizado este código, não está cadastrado no caderno de serviço | #N/A
6771396 | Não migrou | CONECTOR,TERM;CU EST;16-240;PINO RO1.1/2 | #N/A | 32 |  | COM | 190 | [7 empty] | CONDUTOR |  |  | Material |  |  | Verificar se ainda é utilizado este código, não está cadastrado no caderno de serviço | #N/A
6771397 | Não migrou | CONECTOR,TERM;CU EST;16-240;PINO LISO | #N/A | 32 |  | COM | 190 | [7 empty] | CONDUTOR |  |  | Material |  |  | Verificar se ainda é utilizado este código, não está cadastrado no caderno de serviço | #N/A
6771398 | Não migrou | CONECTOR,TERM;CU EST;16-240;PINO RO1.1/4 | #N/A | 32 |  | COM | 190 | [7 empty] | CONDUTOR |  |  | Material |  |  | Verificar se ainda é utilizado este código, não está cadastrado no caderno de serviço | #N/A
6771399 | Não migrou | CONECTOR,TERM;CU EST;16-240;PINO ROS 1 | #N/A | 32 |  | COM | 190 | [7 empty] | CONDUTOR |  |  | Material |  |  | Verificar se ainda é utilizado este código, não está cadastrado no caderno de serviço | #N/A
6771400 | Não migrou | CONECTOR,TERM;CU EST;10-240;PINO ROS 3/4 | #N/A | 32 |  | COM | 190 | [7 empty] | CONDUTOR |  |  | Material |  |  | Verificar se ainda é utilizado este código, não está cadastrado no caderno de serviço | #N/A
6771401 | Não migrou | CONECTOR,TERM;CU EST;10-240;C/PINO LISO | #N/A | 32 |  | COM | 190 | [7 empty] | CONDUTOR |  |  | Material | 1 | 1 | OK | LAU
6771488 | 274953 | CONECTOR,CUN;CU;4/0TR;25DR;ET710 | CONECTOR,CUN;CU;4/0TR;25DR;ET710,FP | 32 |  | COM | 190 | [7 empty] | CONDUTOR |  |  | Material |  |  | Verificar se ainda é utilizado este código, não está cadastrado no caderno de serviço | #N/A
6771489 | Não migrou | CONECTOR,CUN;CU;4/0TR;35-50DR;ET710 | #N/A | 32 |  | COM | 190 | [7 empty] | CONDUTOR |  |  | Material |  |  | Verificar se ainda é utilizado este código, não está cadastrado no caderno de serviço | #N/A
6771490 | Não migrou | CONECTOR,CUN;CU;4/0TR;70DR;ET710 | #N/A | 32 |  | COM | 190 | [7 empty] | CONDUTOR |  |  | Material |  |  | Verificar se ainda é utilizado este código, não está cadastrado no caderno de serviço | #N/A
6771491 | 276671 | CONECTOR,CUN;CU;4/0TR;95DR;ET710 | CONECTOR,CUN;CU;4/0TR;95DR;ET710,FP | 32 |  | COM | 190 | [7 empty] | CONDUTOR |  |  | Material |  |  | Verificar se ainda é utilizado este código, não está cadastrado no caderno de serviço | #N/A
6771539 | 340241 | CABO,CU ISOL,PVC,750V, 25MM2,PRET,D20401 | CABO,CU ISOL,PVC,750V, 25MM2,PRET,D20401 | 31 |  | COM | 580 | [7 empty] | TSA |  |  | Material | 1 | 1 | OK | SDU
6771574 | 310581 | CABO,CU BLIND,CONTROLE, 2X4MM2,ET206.2 | CABO,CU BLIND,CONTROLE, 2X4MM2,ET206.2 | 31 |  | COM | 305 | [7 empty] | PROTEÇÃO |  |  | Material | 1 | 1 | OK | SDU
6771575 | 310582 | CABO,CU BLIND,CONTROLE, 4X4MM2,ET206.2 | CABO,CU BLIND;CONTROLE; 4X4MM2;ET206.2 | 31 |  | COM | 305 | [7 empty] | PROTEÇÃO |  |  | Material | 1 | 1 | OK | SDU
6771577 | 310584 | CABO,CU BLIND,CONTROLE, 4X2,5MM2,ET206.2 | CABO,CU BLIND;CONTROLE; 4X2,5MM2;ET206 | 31 |  | COM | 305 | [7 empty] | PROTEÇÃO |  |  | Material | 1 | 1 | OK | SDU
6771580 | 310587 | CABO,CU BLIND,CONTROLE, 2X2,5MM2,ET206.2 | CABO,CU BLIND,CONTROLE, 2X2,5MM2,ET206.2 | 31 |  | COM | 305 | [7 empty] | PROTEÇÃO |  |  | Material | 1 | 1 | OK | SDU
6771711 | 310598 | CABO,CU BLIND,CONTROLE,12X2,5MM2, ET206.2 | CABO,CU BLIND,CONTROLE,12X2,5MM2,ET206.2 | 31 |  | COM | 305 | [7 empty] | PROTEÇÃO |  |  | Material | 1 | 1 | OK | SDU
6771755 | Não migrou | REATOR,AFP;VP MET;1000W;EXT;D60104;FPM | #N/A | 31 |  | COM | 460 | [7 empty] | SISTEMA DE ILUMINAÇÃO E FORÇA |  |  | Material |  |  | Verificar se ainda é utilizado este código, não está cadastrado no caderno de serviço | #N/A
6771756 | 380414 | REATOR,AFP,VP MET,2000W,EXT,D60104,FPM | REATOR,AFP,VP MET,2000W,EXT,D60104,FPM | 31 |  | COM | 460 | [7 empty] | SISTEMA DE ILUMINAÇÃO E FORÇA |  |  | Material |  |  | Verificar se ainda é utilizado este código, não está cadastrado no caderno de serviço | #N/A
6771759 | 380415 | REATOR,AFP;NA 250W;220V;EXT;D60103.2;FPM | REATOR,AFP;NA 250W;220V;EXT;D60103.2;FP | 31 |  | COM | 460 | [7 empty] | SISTEMA DE ILUMINAÇÃO E FORÇA |  |  | Material |  |  | Verificar se ainda é utilizado este código, não está cadastrado no caderno de serviço | #N/A
6771764 | 380418 | REATOR,LAMP VS 400W,220V,INT,D60105,FPM | REATOR,LAMP VS 400W,220V,INT,D60105,FPM | 31 |  | COM | 460 | [7 empty] | SISTEMA DE ILUMINAÇÃO E FORÇA |  |  | Material |  |  | Verificar se ainda é utilizado este código, não está cadastrado no caderno de serviço | #N/A
6771767 | 820509 | REATOR,AFP;AL;NA 70W;220V;EXT;PM02;FP | REATOR,AFP;AL;NA 70W;220V;EXT;PM02;FP; | 31 |  | COM | 460 | [7 empty] | SISTEMA DE ILUMINAÇÃO E FORÇA |  |  | Material |  |  | Verificar se ainda é utilizado este código, não está cadastrado no caderno de serviço | #N/A
6771768 | 820510 | REATOR,AFP;AL;NA 150W;220V;EXT;PM02;FP | REATOR,AFP;AL;NA 150W;220V;EXT;PM02;FP | 31 |  | COM | 460 | [7 empty] | SISTEMA DE ILUMINAÇÃO E FORÇA |  |  | Material |  |  | Verificar se ainda é utilizado este código, não está cadastrado no caderno de serviço | #N/A
6771769 | 820511 | REATOR,AFP;AL;NA 250W;220V;EXT;PM02;FP | REATOR,AFP;AL;NA 250W;220V;EXT;PM02;FP | 31 |  | COM | 460 | [7 empty] | SISTEMA DE ILUMINAÇÃO E FORÇA |  |  | Material |  |  | Verificar se ainda é utilizado este código, não está cadastrado no caderno de serviço | #N/A
6771773 | 370133 | LAMPADA,NA;AP;TUBULAR;150W;E40;D60603.2 | LAMPADA,NA;AP;TUBULAR;150W;E40;D60603.2 | 31 |  | COM | 215 | [7 empty] | ILUMINAÇÃO |  |  | Material | 1 | 1 | OK | SDU
6771824 | 240103 | CANTON,L;AZ;75X7X5485;D43524 | CANTONEIRA,L;AZ;5485X70X7MM;LT;D43524.2 | 31 |  | COM | 395 | [7 empty] | RATEAR ENTRE ISOLADORES |  |  | Material | 1 | 1 | OK | LAU | SIM
6771825 | 240104 | CANTON,L;AZ;75X7X3960;D44010 | CANTONEIRA,L;AZ;3960X70X7MM;LT;D44010.3 | 32 |  | COM | 255 | [7 empty] | RATEAR ENTRE ISOLADORES |  |  | Material | 1 | 1 | OK | LAU | SIM
6771828 | 830090 | CHAPA,CURVA,AZ,76X10X140,ESTAI,D44510.3 | CHAPA,CURVA,AZ,66X10X140,ESTAI,D44510,FP | 32 |  | COM | 255 | [7 empty] | RATEAR ENTRE ISOLADORES |  |  | Material | 1 | 1 | OK | LARS | SIM
6771842 | 240109 | CANTON,L;AZ;75X10X300;D43525 | CANTONEIRA,L,AZ, 300X75X10MM,D43525.3 | 32 |  | COM | 255 | [7 empty] | RATEAR ENTRE ISOLADORES |  |  | Material | 1 | 1 | OK | LAU | SIM
6771843 | 240110 | CANTON,L;AZ;75X10X350;D43525 | CANTONEIRA,L,AZ, 350X75X10MM,D43525.3 | 32 |  | COM | 255 | [7 empty] | RATEAR ENTRE ISOLADORES |  |  | Material | 1 | 1 | OK | LAU | SIM
6771844 | 240111 | CANTON,L;AZ;75X10X400;D43525 | CANTONEIRA,L,AZ, 400X75X10MM,D43525.3 | 32 |  | COM | 255 | [7 empty] | RATEAR ENTRE ISOLADORES |  |  | Material | 1 | 1 | OK | LAU | SIM
6771845 | 240112 | CANTON,L;AZ;75X10X450;D43525 | CANTONEIRA,L,AZ, 450X75X10MM,D43525.3 | 32 |  | COM | 255 | [7 empty] | RATEAR ENTRE ISOLADORES |  |  | Material | 1 | 1 | OK | LAU | SIM
6771846 | 240113 | CANTON,L;AZ;75X10X500;D43525 | CANTONEIRA,L,AZ, 500X75X10MM,D43525.3 | 32 |  | COM | 255 | [7 empty] | RATEAR ENTRE ISOLADORES |  |  | Material | 1 | 1 | OK | LAU | SIM
6771856 | 830092 | CHAPA,FIX;AZ;450X60X12;D43550 | CHAPA,FIXACAO;AZ;450X60X12MM;D43550.3 | 32 |  | COM | 190 | [7 empty] | RATEAR ENTRE ISOLADORES |  |  | Material | 1 | 1 | OK | LARS
6771864 | 830095 | CHAPA,FIX;AZ;400X60X12;D43550 | CHAPA,FIXACAO,AZ,400X60X12MM,D43550.3 | 32 |  | COM | 255 | [7 empty] | RATEAR ENTRE ISOLADORES |  |  | Material | 1 | 1 | OK | LAU | SIM
6771865 | 830096 | CHAPA,FIX;AZ;350X60X12;D43550 | CHAPA,FIXACAO,AZ,350X60X12MM,D43550.3 | 32 |  | COM | 255 | [7 empty] | RATEAR ENTRE ISOLADORES |  |  | Material | 1 | 1 | OK | LAU | SIM
6771872 | 201379 | BASE,DEFORM;AZ;ISOL PILAR 69KV | BASE,DEFORM,AZ,ISOL PILAR 69KV,D52101.3 | 32 |  | COM | 190 | [7 empty] | ISOLADOR PILAR |  |  | Material | 1 | 1 | OK | LAU
6771874 | 830097 | CHAPA,FIX;AZ;500X60X12;D43550 | CHAPA,FIXACAO;AZ;500X60X12MM;D43550.3 | 32 |  | COM | 255 | [7 empty] | RATEAR ENTRE ISOLADORES |  |  | Material | 1 | 1 | OK | LARS | SIM
6771881 | 830098 | CHAPA,LISA;ATERR;25X14;D80021 | CHAPA,LISA,ATER,AZ,RASG-25X14MM,D80021.2 | 31 |  | COM | 395 | [7 empty] | SISTEMA ATERRAM |  |  | Material | 1 | 1 | OK | LARS | SIM
6771882 | 830099 | CHAPA,LISA;ATERR;25X22;D80021 | CHAPA,LISA,ATER,AZ,RASG-25X22MM,D80021.2 | 31 |  | COM | 395 | [7 empty] | SISTEMA ATERRAM |  |  | Material | 1 | 1 | OK | LARS | SIM
6771910 | 830102 | CHAPA,CURVA;22MM;ATERR;D80020 | CHAPA,CURVA,AZ,50X11X22MM,ATERR,D80020 | 31 |  | COM | 395 | [7 empty] | SISTEMA ATERRAM |  |  | Material | 1 | 1 | OK | LARS | SIM
6771912 | 830104 | ALCA,ESTAI,CORDOALHA ACO 9,5MM,D73004.3 | CHAPA,CURVA;AZ;30X 5X14MM;ATERR;D80020 | 31 |  | COM | 395 | [7 empty] | SISTEMA ATERRAM |  |  | Material | 1 | 1 | OK | LARS | SIM
6771968 | 231307 | CRUZETA,MADEIRA 2M, PM-1789 R3-UN | CRUZETA,MADEIRA 2M, PM-1789 R3-UN | 32 |  | COM | 255 | [7 empty] | RATEAR ENTRE POSTES |  |  | Material |  |  | Verificar se ainda é utilizado este código, não está cadastrado no caderno de serviço | #N/A | SIM
6771969 | 231308 | CRUZETA, MADEIRA 5M, DED-1790 R.2-UN | CRUZETA, MADEIRA 5M, DED-1790 R.2-UN | 32 |  | COM | 255 | [7 empty] | RATEAR ENTRE POSTES |  |  | Material |  |  | Verificar se ainda é utilizado este código, não está cadastrado no caderno de serviço | #N/A | SIM
6772039 | 251849 | CINTA, POSTE DT 220X290MM DED-1003 I6 R3 | CINTA,POSTE DT,AZ,305x95MM,D435.06 | 32 |  | COM | 255 | [7 empty] | RATEAR ENTRE POSTES |  |  | Material |  |  | Verificar se ainda é utilizado este código, não está cadastrado no caderno de serviço | #N/A | SIM
6772041 | 400041 | CINTA POSTE CIRC.AL 170MM - BLOQUEADO | CINTA POSTE CIRC.AL 170MM - BLOQUEADO | 32 |  | COM | 255 | [7 empty] | RATEAR ENTRE POSTES |  |  | Material |  |  | Verificar se ainda é utilizado este código, não está cadastrado no caderno de serviço | #N/A | SIM
6772042 | 400042 | CINTA POSTE CIRC. AL190MM - BLOQUEADO | CINTA POSTE CIRC. AL190MM - BLOQUEADO | 32 |  | COM | 255 | [7 empty] | RATEAR ENTRE POSTES |  |  | Material |  |  | Verificar se ainda é utilizado este código, não está cadastrado no caderno de serviço | #N/A | SIM
6772043 | 400043 | CINTA POSTE CIRC.AL 210MM - BLOQUEADO | CINTA POSTE CIRC.AL 210MM - BLOQUEADO | 32 |  | COM | 255 | [7 empty] | RATEAR ENTRE POSTES |  |  | Material |  |  | Verificar se ainda é utilizado este código, não está cadastrado no caderno de serviço | #N/A | SIM
6772044 | 400044 | CINTA POSTE CIRC.AL 230MM PM-1257 I9 R3 | CINTA POSTE CIRC.AL 230MM PM-1257 I9 R3 | 32 |  | COM | 255 | [7 empty] | RATEAR ENTRE POSTES |  |  | Material |  |  | Verificar se ainda é utilizado este código, não está cadastrado no caderno de serviço | #N/A | SIM
6772045 | 400045 | CINTA POSTE CIRC.AL 250MM - FP | CINTA POSTE CIRC.AL 250MM - FP | 32 |  | COM | 255 | [7 empty] | RATEAR ENTRE POSTES |  |  | Material |  |  | Verificar se ainda é utilizado este código, não está cadastrado no caderno de serviço | #N/A | SIM
6772046 | 400046 | CINTA POSTE CIRC.AL 270MM - FP | CINTA POSTE CIRC.AL 270MM - FP | 32 |  | COM | 255 | [7 empty] | RATEAR ENTRE POSTES |  |  | Material |  |  | Verificar se ainda é utilizado este código, não está cadastrado no caderno de serviço | #N/A | SIM
6772047 | 251850 | CINTA POSTE CIRC.AL 290MM PM-1257 I15 R3 | CINTA POSTE CIRC.AL 290MM PM-1257 I15 R3 | 32 |  | COM | 255 | [7 empty] | RATEAR ENTRE POSTES |  |  | Material |  |  | Verificar se ainda é utilizado este código, não está cadastrado no caderno de serviço | #N/A | SIM
6772048 | 780746 | CINTA POSTE CIRC.AL 310MM PM-1257 I16 R3 | CINTA POSTE CIRC.AL 310MM PM-1257 I16 R3 | 32 |  | COM | 255 | [7 empty] | RATEAR ENTRE POSTES |  |  | Material |  |  | Verificar se ainda é utilizado este código, não está cadastrado no caderno de serviço | #N/A | SIM
6772049 | 780747 | CINTA POSTE CIRC.AL 330MM PM-1257 I17 R3 | CINTA POSTE CIRC.AL 330MM PM-1257 I17 R3 | 32 |  | COM | 255 | [7 empty] | RATEAR ENTRE POSTES |  |  | Material |  |  | Verificar se ainda é utilizado este código, não está cadastrado no caderno de serviço | #N/A | SIM
6772050 | 251851 | SELA, CRUZETA LIGA ALUMÍNIO, DED-1265 R2 | SELA, CRUZETA LIGA ALUMÍNIO, DED-1265 R2 | 32 |  | COM | 255 | [7 empty] | RATEAR ENTRE POSTES |  |  | Material |  |  | Verificar se ainda é utilizado este código, não está cadastrado no caderno de serviço | #N/A | SIM
6772056 | 251856 | ALÇA,PREF AÇO,CB PRE-REUN 25MM²,PM1958I7 | ALÇA,PREF,AÇO,PRE-REUN,25MM²,D73006,FPM | 32 |  | COM | 190 | [7 empty] | CONDUTOR |  |  | Material |  |  | Verificar se ainda é utilizado este código, não está cadastrado no caderno de serviço | #N/A
6772057 | 251857 | ALÇA PRÉ-FORM. P/CB CONC 10mm (BI) | ALÇA PRÉ-FORM. P/CB CONC 10mm (BI) | 32 |  | COM | 190 | [7 empty] | CONDUTOR |  |  | Material |  |  | Verificar se ainda é utilizado este código, não está cadastrado no caderno de serviço | #N/A
6772058 | 251858 | ALCA,PREF ACO,CB PRE-REUN 16MM,PM-1958I6 | ALCA,PREF,ACO,PRE-REUN,16MM2,D73006,FPM | 32 |  | COM | 190 | [7 empty] | CONDUTOR |  |  | Material |  |  | Verificar se ainda é utilizado este código, não está cadastrado no caderno de serviço | #N/A
6772059 | 251859 | ALCA,PREF ACO,CB PRE-REUN 35MM,PM-1958I8 | ALCA,PREF,ACO,PRE-REUN,35MM2,D73006,FPM | 32 |  | COM | 190 | [7 empty] | CONDUTOR |  |  | Material |  |  | Verificar se ainda é utilizado este código, não está cadastrado no caderno de serviço | #N/A
6772060 | 251860 | ALCA,PREF ACO,CB PRE-REUN,50MM,PM1958I10 | ALCA,PREF ACO,CB PRE-REUN,50MM,PM1958,FP | 32 |  | COM | 190 | [7 empty] | CONDUTOR |  |  | Material |  |  | Verificar se ainda é utilizado este código, não está cadastrado no caderno de serviço | #N/A
6772061 | 251861 | ALCA PREF CAL 70mm² PM2276 TIPO II I3 R0 | ALCA,PREF,ACO,CAL 70MM2,D73006,FPM | 32 |  | COM | 190 | [7 empty] | CONDUTOR |  |  | Material |  |  | Verificar se ainda é utilizado este código, não está cadastrado no caderno de serviço | #N/A
6772062 | 251862 | LACO PREF ACO;CB PRE-REUN.16MM²-DQN1957" | LACO PREF ACO;CB PR-RE.16MM²-D730.06-FPM | 32 |  | COM | 190 | [7 empty] | CONDUTOR |  |  | Material |  |  | Verificar se ainda é utilizado este código, não está cadastrado no caderno de serviço | #N/A
6772063 | 251863 | LACO PREF.ACO; CB PRE-REUN.35MM²-DQN1957 | LACO PREF.ACO;CB PRE-RE.35MM²-DQN1957,FP | 32 |  | COM | 190 | [7 empty] | CONDUTOR |  |  | Material |  |  | Verificar se ainda é utilizado este código, não está cadastrado no caderno de serviço | #N/A
6772066 | 251866 | ALCA,PREF ACO,CB CONC BIP 6MM²,PM-1958I2 | ALCA,PREF ACO,CB CONC BIP 6MM²,PM-1958I2 | 32 |  | COM | 190 | [7 empty] | CONDUTOR |  |  | Material |  |  | Verificar se ainda é utilizado este código, não está cadastrado no caderno de serviço | #N/A
6772068 | 800246 | EMENDA RETA,CB MT,AL 35MM-PM2031R2 | EMENDA RETA,CB MT,AL 35MM-PM2031R2 | 32 |  | COM | 190 | [7 empty] | CONDUTOR |  |  | Material |  |  | Verificar se ainda é utilizado este código, não está cadastrado no caderno de serviço | #N/A
6772069 | 274962 | EMENDA RETA,CB MT,AL 95MM-PM2031R2 | EMENDA RETA,CB MT,AL 95MM-PM2031R2 | 32 |  | COM | 190 | [7 empty] | CONDUTOR |  |  | Material |  |  | Verificar se ainda é utilizado este código, não está cadastrado no caderno de serviço | #N/A
6772070 | 251868 | EMENDA CB POT SUBM,CU,8,7/15KV PM1967I1 | EMENDA CB POT SUBM,CU,8,7/15KV PM1967I1 | 32 |  | COM | 190 | [7 empty] | CONDUTOR |  |  | Material |  |  | Verificar se ainda é utilizado este código, não está cadastrado no caderno de serviço | #N/A
6772071 | 800247 | EMENDA CABO POT SUBM, 8,7/15KV PM1967I2 | EMENDA CABO POT SUBM, 8,7/15KV PM1967I2 | 32 |  | COM | 190 | [7 empty] | CONDUTOR |  |  | Material |  |  | Verificar se ainda é utilizado este código, não está cadastrado no caderno de serviço | #N/A
6772072 | 201382 | CONECTOR TERM COMPR AL 35MM²-FP | CONECTOR TERM COMPR AL 35MM²-FP | 32 |  | COM | 190 | [7 empty] | CONDUTOR |  |  | Material |  |  | Verificar se ainda é utilizado este código, não está cadastrado no caderno de serviço | #N/A
6772073 | 201383 | CONECTOR TERM COMPR,AL,95MM²-PM2223I7 | TERMINAL COMPR ANEL TUB 95MM2 | 32 |  | COM | 190 | [7 empty] | CONDUTOR |  |  | Material |  |  | Verificar se ainda é utilizado este código, não está cadastrado no caderno de serviço | #N/A
6772102 | 166406 | LUVA;EMEN;TENS LG50MM;FP;SUBST.P/6780972 | LUVA;EMEN;TENS LG50MM;FP;SUBST.P/678097 | 32 |  | COM | 190 | [7 empty] | RATEIO GERAL |  |  | Material |  |  | Verificar se ainda é utilizado este código, não está cadastrado no caderno de serviço | #N/A
6772103 | 166407 | LUVA;EMEN;TENS LG70MM;FP;SUBST.P/6780974 | LUVA;EMEN;TENS LG70MM;FP;SUBST.P/678097 | 32 |  | COM | 190 | [7 empty] | RATEIO GERAL |  |  | Material |  |  | Verificar se ainda é utilizado este código, não está cadastrado no caderno de serviço | #N/A
6772104 | 201386 | CONECTOR PARAF.FEN,P/COND.CU 16-35MM FP | CONECTOR PARAF.FEN,P/COND.CU 16-35MM FP | 32 |  | COM | 190 | [7 empty] | SISTEMA ATERRAM |  |  | Material |  |  | Verificar se ainda é utilizado este código, não está cadastrado no caderno de serviço | #N/A
6772105 | Não migrou | LUVA,EMEN S/TENS;35MM;FP;SUBST.P/6780970 | #N/A | 32 |  | COM | 190 | [7 empty] | RATEIO GERAL |  |  | Material |  |  | Verificar se ainda é utilizado este código, não está cadastrado no caderno de serviço | #N/A
6772107 | 274972 | CONECTOR PARAF. FENDIDO,DED-1845 I.4 | CONECT,PARAF FEND,DED-1845 I.4,FP | 32 |  | COM | 190 | [7 empty] | SISTEMA ATERRAM |  |  | Material |  |  | Verificar se ainda é utilizado este código, não está cadastrado no caderno de serviço | #N/A
6772108 | 164979 | LUVA,EMEN S/TENS;50MM;FP;SUBST.P/6780971 | LUVA,EMEN S/TENS;50MM;FP;SUBST.P/6780971 | 32 |  | COM | 190 | [7 empty] | RATEIO GERAL |  |  | Material |  |  | Verificar se ainda é utilizado este código, não está cadastrado no caderno de serviço | #N/A
6772109 | 164468 | CONEC PARAF.FEND;P/COND.CU 6-10MM FP" | CONEC PARAF.FEND;P/COND.CU 6-10MM FP | 32 |  | COM | 190 | [7 empty] | SISTEMA ATERRAM |  |  | Material |  |  | Verificar se ainda é utilizado este código, não está cadastrado no caderno de serviço | #N/A
6772111 | 164980 | LUVA,EMEN S/TENS;95MM;FP;SUBST.P/6780975 | LUVA,EMEN S/TENS;95MM;FP;SUBST.P/6780975 | 32 |  | COM | 190 | [7 empty] | RATEIO GERAL |  |  | Material |  |  | Verificar se ainda é utilizado este código, não está cadastrado no caderno de serviço | #N/A
6772112 | Não migrou | LUVA, EMENDA S/TENSÃO LIG AL COND FASE C | #N/A | 32 |  | COM | 190 | [7 empty] | RATEIO GERAL |  |  | Material |  |  | Verificar se ainda é utilizado este código, não está cadastrado no caderno de serviço | #N/A
6772113 | 165190 | LUVA, EMENDA S/TENSÃO LIG AL COND FASE C | LUVA, EMENDA S/TENSÃO LIG AL COND FASE C | 32 |  | COM | 190 | [7 empty] | RATEIO GERAL |  |  | Material |  |  | Verificar se ainda é utilizado este código, não está cadastrado no caderno de serviço | #N/A
6772121 | 251881 | ALÇA,PREF AÇO,CB PRE-REUN,95MM-PM1958I14 | ALÇA,PREF,AÇO,PRE-REUN,95MM2,D73006,FPM | 32 |  | COM | 190 | [7 empty] | CONDUTOR |  |  | Material |  |  | Verificar se ainda é utilizado este código, não está cadastrado no caderno de serviço | #N/A
6772122 | 251882 | ALCA,PREF ACO,CB PRE-REU 150MM-PM1958I15 | ALCA,PREF ACO,CB PRE-RE,150MM-D1958,FP | 32 |  | COM | 190 | [7 empty] | CONDUTOR |  |  | Material |  |  | Verificar se ainda é utilizado este código, não está cadastrado no caderno de serviço | #N/A
6772123 | 251883 | ALCA,PREF.CU;CB PRE-REUN.95MM²- DQN-1959 | ALCA,PREF,CU,PRE-REUN,95MM2,D73006,FPM | 32 |  | COM | 190 | [7 empty] | CONDUTOR |  |  | Material |  |  | Verificar se ainda é utilizado este código, não está cadastrado no caderno de serviço | #N/A
6772124 | 252673 | ALÇA,PREF.CU;CB PRE-REUN.150MM²-DQN-1959 | ALÇA,PREF.CU;PRE-REU.150MM²,D73006,FPM | 32 |  | COM | 190 | [7 empty] | CONDUTOR |  |  | Material |  |  | Verificar se ainda é utilizado este código, não está cadastrado no caderno de serviço | #N/A
6772129 | 251887 | ESPAÇADOR RC 15KV; DED-1766 I2, FP" | ESPAÇADOR RC 15KV; DED-1766 I2, FP | 31 |  | COM | 135 | [7 empty] | BARRAMENTO |  |  | Material |  |  | Verificar se ainda é utilizado este código, não está cadastrado no caderno de serviço | #N/A | SIM
6772132 | 274973 | LUVA EMENDA TENSAO AL2AWG/35MM²PM0109I2 | LUVA,EME,COMP,AL,2AWG,PM-Br720.15 | 32 |  | COM | 190 | [7 empty] | RATEIO GERAL |  |  | Material |  |  | Verificar se ainda é utilizado este código, não está cadastrado no caderno de serviço | #N/A
6772133 | 274974 | LUVA EMENDA TENSAOAL1/0AWG/50MM²PM0109I3 | LUVA,EME,COMP,AL,1/0AWG,PM-Br720.15 | 32 |  | COM | 190 | [7 empty] | RATEIO GERAL |  |  | Material |  |  | Verificar se ainda é utilizado este código, não está cadastrado no caderno de serviço | #N/A
6772134 | 274975 | LUVA EMENDA TENSÃO,CA4/0+CARACT.PM0109 | LUVA EMENDA TENSÃO,CA4/0+CARACT.PM0109 | 32 |  | COM | 190 | [7 empty] | RATEIO GERAL |  |  | Material |  |  | Verificar se ainda é utilizado este código, não está cadastrado no caderno de serviço | #N/A
6772136 | 274977 | LUVA REP COND.CA4/0AWG, DED-0112-FP | LUVA REP COND.CA4/0AWG, DED-0112-FP | 32 |  | COM | 190 | [7 empty] | RATEIO GERAL |  |  | Material |  |  | Verificar se ainda é utilizado este código, não está cadastrado no caderno de serviço | #N/A
6772138 | 274979 | LUVA EMENDA TENSAO AL 477MCA,PM0109I8 | LUVA EMENDA TENSAO AL 477MCA,PM0109I8 | 32 |  | COM | 190 | [7 empty] | RATEIO GERAL |  |  | Material |  |  | Verificar se ainda é utilizado este código, não está cadastrado no caderno de serviço | #N/A
6772139 | 274980 | LUVA EMENDA TENS AL 336,4/185MM²PM0109I7 | LUVA,EME,COMP,AL,336,4AWG,PM-Br720.15 | 32 |  | COM | 190 | [7 empty] | RATEIO GERAL |  |  | Material |  |  | Verificar se ainda é utilizado este código, não está cadastrado no caderno de serviço | #N/A
6772140 | 276552 | LUVA REP COND.CA477MCM, DED-0112- FP | LUVA REP COND.CA477MCM, DED-0112- FP; | 32 |  | COM | 190 | [7 empty] | RATEIO GERAL |  |  | Material |  |  | Verificar se ainda é utilizado este código, não está cadastrado no caderno de serviço | #N/A
6772142 | 251888 | ALCA PREF PROT 50mm² PM2276 TIPO V I5 R0 | ALCA,OLHAL,PREF,ACO,COB,50MM2,D73014,FPM | 32 |  | COM | 190 | [7 empty] | CONDUTOR |  |  | Material |  |  | Verificar se ainda é utilizado este código, não está cadastrado no caderno de serviço | #N/A
6772145 | 251891 | ALCA PRE PROT 185mm² PM2276 TIPO V I6 R0 | ALCA-OLHAL,PREF,AÇO,COB,185MM2,D730.14.0 | 32 |  | COM | 190 | [7 empty] | CONDUTOR |  |  | Material |  |  | Verificar se ainda é utilizado este código, não está cadastrado no caderno de serviço | #N/A
6772158 | 164469 | LUVA EMEND LG;TRAÇÃO;FP-SUBST P/6778929 | LUVA EMEND LG;TRAÇÃO;FP-SUBST P/6778929 | 32 |  | COM | 190 | [7 empty] | RATEIO GERAL |  |  | Material |  |  | Verificar se ainda é utilizado este código, não está cadastrado no caderno de serviço | #N/A
6772159 | 275721 | LUVA EMEND LG;TRAÇÃO TOTAL;478MM;CAA 4/0 | LUVA EMEND LG;TRAÇÃO TO;478MM;CAA 4/0,FP | 32 |  | COM | 190 | [7 empty] | RATEIO GERAL |  |  | Material |  |  | Verificar se ainda é utilizado este código, não está cadastrado no caderno de serviço | #N/A
6772170 | 274981 | LUVA REPARO COND. CA 2 AWG, DED-0112 I.1 | LUVA REPARO COND. CA 2 AWG, DED-0112 I.1 | 32 |  | COM | 190 | [7 empty] | RATEIO GERAL |  |  | Material |  |  | Verificar se ainda é utilizado este código, não está cadastrado no caderno de serviço | #N/A
6772189 | 274983 | LUVA EMEN. SEM TENSÃO,DED-0111 I2-FP | LUVA EMEN. SEM TENSÃO,DED-0111 I2-FP | 32 |  | COM | 190 | [7 empty] | RATEIO GERAL |  |  | Material |  |  | Verificar se ainda é utilizado este código, não está cadastrado no caderno de serviço | #N/A
6772190 | 251895 | ALÇA, PRE-FORMADA RAMAL SERVICO CAA 35MM | ALÇA, PRE-FORMADA RAMAL SERVICO CAA 35MM | 32 |  | COM | 190 | [7 empty] | CONDUTOR |  |  | Material |  |  | Verificar se ainda é utilizado este código, não está cadastrado no caderno de serviço | #N/A
6772192 | 251896 | LACO PREF CU;CB PRE-REUN.35MM²-DED-1799 | LACO PREF CU;CB PRE-REUN.35MM²D73006,FPM | 32 |  | COM | 190 | [7 empty] | CONDUTOR |  |  | Material |  |  | Verificar se ainda é utilizado este código, não está cadastrado no caderno de serviço | #N/A
6772193 | 252676 | LACO PREF.CU;CB PRE-REUN.50MM²-DED-1799 | LACO PREF.CU;CB PRE-REUN.50MM²D73006,FPM | 32 |  | COM | 190 | [7 empty] | CONDUTOR |  |  | Material |  |  | Verificar se ainda é utilizado este código, não está cadastrado no caderno de serviço | #N/A
6772194 | 251897 | LACO PREF.CU;CB PRE-REUN.70MM²-DED-1799" | LACO PREF.CU;CB PR-RE.70MM²-D730.06-FPM | 32 |  | COM | 190 | [7 empty] | CONDUTOR |  |  | Material |  |  | Verificar se ainda é utilizado este código, não está cadastrado no caderno de serviço | #N/A
6772197 | 274985 | CONECTOR TERM. P/ COND. CU,DDT-1761 I.2 | CONECTOR,TERM,COMPR,CU,35MM2,1F,D71048 | 32 |  | COM | 190 | [7 empty] | CONDUTOR |  |  | Material |  |  | Verificar se ainda é utilizado este código, não está cadastrado no caderno de serviço | #N/A
6772198 | 201388 | CONECTOR TERM. P/ COND. CU, DDT-1761 I.5 | CONECTOR,TERM,COMPR,CU,70MM2,2F,D71048 | 32 |  | COM | 190 | [7 empty] | CONDUTOR |  |  | Material |  |  | Verificar se ainda é utilizado este código, não está cadastrado no caderno de serviço | #N/A
6772200 | 164471 | CONEC.COMP.EST;DED0100I2-FP;SUBST4545355 | CONEC.COMP.EST;DED0100I2-FP;SUBST4545355 | 32 |  | COM | 190 | [7 empty] | CONDUTOR |  |  | Material |  |  | Verificar se ainda é utilizado este código, não está cadastrado no caderno de serviço | #N/A
6772202 | 164473 | CONEC.COMP.ESTR,DED0100I4,FP,SUB.4549538 | CONEC.COMP.ESTR,DED0100I4,FP,SUB.4549538 | 32 |  | COM | 190 | [7 empty] | CONDUTOR |  |  | Material |  |  | Verificar se ainda é utilizado este código, não está cadastrado no caderno de serviço | #N/A
6772207 | 274989 | CONECTOR CUNHA DERIV,II/VERDE,PM1786 I7 | CONEC CUNHA DERIV,II/VERDE,PM1786 I7,FP | 32 |  | COM | 190 | [7 empty] | CONDUTOR |  |  | Material |  |  | Verificar se ainda é utilizado este código, não está cadastrado no caderno de serviço | #N/A
6772210 | 274991 | COBERTURA EMENDA CB COBERTO RC DED 1901 | COBERTURA EMENDA CB COBERTO RC DED 1901 | 32 |  | COM | 190 | [7 empty] | CONDUTOR |  |  | Material |  |  | Verificar se ainda é utilizado este código, não está cadastrado no caderno de serviço | #N/A
6772215 | 251904 | ALCA,PREF CB 4CAA,DQN-1956 I1 R4 | ALCA,PREF CB 4CAA,DQN-1956 I1 R4,FP | 32 |  | COM | 190 | [7 empty] | CONDUTOR |  |  | Material |  |  | Verificar se ainda é utilizado este código, não está cadastrado no caderno de serviço | #N/A
6772216 | 251905 | ALCA,PREFORM.CB CU 35MM² DQN-1956 I9 R4 | ALCA,DISTRIB,CU-NU, 35MM2,DQN1956,FP | 32 |  | COM | 190 | [7 empty] | CONDUTOR |  |  | Material |  |  | Verificar se ainda é utilizado este código, não está cadastrado no caderno de serviço | #N/A
6772217 | 251906 | ALCA,PREFORM.CB CU 70MM² DQN-1956 I10 R4 | ALCA,PREF,DIST,CU-NU, 70MM2,DQN1956,FP | 32 |  | COM | 190 | [7 empty] | CONDUTOR |  |  | Material |  |  | Verificar se ainda é utilizado este código, não está cadastrado no caderno de serviço | #N/A
6772219 | 251907 | ALCA PREF CA 2 AWG PM2276 TIPO I I3 R1 | ALCA,DIST,ACO,PREF,2AWG,CA,D73014,FP | 32 |  | COM | 190 | [7 empty] | CONDUTOR |  |  | Material |  |  | Verificar se ainda é utilizado este código, não está cadastrado no caderno de serviço | #N/A
6772220 | 251908 | ALCA PREF CA 1/0 AWG PM2276 TIPO I I4 R0 | ALCA,DIST,ACO,PREF,1/0AWG,CA,D73014,FP | 32 |  | COM | 190 | [7 empty] | CONDUTOR |  |  | Material |  |  | Verificar se ainda é utilizado este código, não está cadastrado no caderno de serviço | #N/A
6772221 | 251909 | ALCA,PREFORM.CB CA 4/0AWG,DQN-1956 I4R4 | ALCA,PREFORM.CB CA 4/0AWG,DQN-1956,FP | 32 |  | COM | 190 | [7 empty] | CONDUTOR |  |  | Material |  |  | Verificar se ainda é utilizado este código, não está cadastrado no caderno de serviço | #N/A
6772224 | 274994 | CONECTOR TERM COMPR,AL,CA 2AWG-PM2223I4 | CONEC,TERM,COMPR,AL,35MM2,2F,D71038 | 32 |  | COM | 190 | [7 empty] | CONDUTOR |  |  | Material |  |  | Verificar se ainda é utilizado este código, não está cadastrado no caderno de serviço | #N/A
6772225 | 201389 | CONECTOR TERM COMPR,AL,CA1/0AWG-PM2223I5 | CONEC,TERM,COMPR,AL,50MM2,2F,D71038 | 32 |  | COM | 190 | [7 empty] | CONDUTOR |  |  | Material |  |  | Verificar se ainda é utilizado este código, não está cadastrado no caderno de serviço | #N/A
6772226 | 275725 | CONECTOR,TERM,CB AL 4+0AWG/CARACT.PM2223 | CONECTOR,TERM,CB AL 4+0AWG/CAR.PM2223,FP | 32 |  | COM | 190 | [7 empty] | CONDUTOR |  |  | Material |  |  | Verificar se ainda é utilizado este código, não está cadastrado no caderno de serviço | #N/A
6772229 | 251910 | ALÇA, PRE-FORMADA RAMAL SERVICO CA 10MM² | ALÇA, PRE-FORMADA RAMAL SERVICO CA 10MM² | 32 |  | COM | 190 | [7 empty] | CONDUTOR |  |  | Material |  |  | Verificar se ainda é utilizado este código, não está cadastrado no caderno de serviço | #N/A
6772230 | 252677 | ALÇA, PRE-FORMADA RAMAL SERVICO CA/CAA 1 | ALÇA, PRE-FORMADA RAMAL SERVICO CA/CAA 1 | 32 |  | COM | 190 | [7 empty] | CONDUTOR |  |  | Material |  |  | Verificar se ainda é utilizado este código, não está cadastrado no caderno de serviço | #N/A
6772231 | 251911 | ALÇA, PRE-FORMADA RAMAL SERVICO CAA 50MM | ALÇA, PRE-FORMADA RAMAL SERVICO CAA 50MM | 32 |  | COM | 190 | [7 empty] | CONDUTOR |  |  | Material |  |  | Verificar se ainda é utilizado este código, não está cadastrado no caderno de serviço | #N/A
6772232 | 252678 | ALÇA, PRE-FORMADA RAMAL SERVICO CAA 70MM | ALÇA, PRE-FORMADA RAMAL SERVICO CAA 70MM | 32 |  | COM | 190 | [7 empty] | CONDUTOR |  |  | Material |  |  | Verificar se ainda é utilizado este código, não está cadastrado no caderno de serviço | #N/A
6772233 | 274996 | CONECTOR CUNHA DERIV,A/VIOLETA,PM1786I1 | CONECTOR,CUN,BIM,MOD.A,D71039 | 32 |  | COM | 190 | [7 empty] | CONDUTOR |  |  | Material |  |  | Verificar se ainda é utilizado este código, não está cadastrado no caderno de serviço | #N/A
6772234 | 274997 | CONECTOR CUNHA DERIV,B-LARANJA,PM1786 I2 | CONECTOR,CUN,BIM,MOD.B,D71039 | 32 |  | COM | 190 | [7 empty] | CONDUTOR |  |  | Material |  |  | Verificar se ainda é utilizado este código, não está cadastrado no caderno de serviço | #N/A
6772235 | 274998 | CONECTOR CUNHA DERIV,C-MARRON,PM1786 I3 | CONECTOR,CUN,BIM,MOD.C,D71039 | 32 |  | COM | 190 | [7 empty] | CONDUTOR |  |  | Material |  |  | Verificar se ainda é utilizado este código, não está cadastrado no caderno de serviço | #N/A
6772236 | 274999 | CONECTOR CUNHA DERIV,D-BRANCA,PM1786 I4 | CONECTOR,CUN,BIM,MOD.D,D71039 | 32 |  | COM | 190 | [7 empty] | CONDUTOR |  |  | Material |  |  | Verificar se ainda é utilizado este código, não está cadastrado no caderno de serviço | #N/A
6772237 | 275000 | CONECTOR CUNHA DERIV,I-CINZA,PM1786 I6 | CONEC CUNHA DERIV,I-CINZA,PM1786 I6,FP | 32 |  | COM | 190 | [7 empty] | CONDUTOR |  |  | Material |  |  | Verificar se ainda é utilizado este código, não está cadastrado no caderno de serviço | #N/A
6772238 | 275001 | CONEC.CUN.DERV.III-VERM;FP;SUBST.6782041 | CONEC.CUN.DERV.III-VERM;FP;SUBST.6782041 | 32 |  | COM | 190 | [7 empty] | CONDUTOR |  |  | Material |  |  | Verificar se ainda é utilizado este código, não está cadastrado no caderno de serviço | #N/A
6772239 | 275002 | CONECTOR CUNH DERI,VI-BRAN/AZUL,PM1786I9 | CONEC CUNH DERI,VI-BRAN/AZUL,PM1786I9,FP | 32 |  | COM | 190 | [7 empty] | CONDUTOR |  |  | Material |  |  | Verificar se ainda é utilizado este código, não está cadastrado no caderno de serviço | #N/A
6772242 | 251913 | ALCA PREF MR 7,9mm PM2276 TIPO VII I1R0 | ALCA,PREF,CORD,ACO,7.9MM,MR,D730.04 | 32 |  | COM | 190 | [7 empty] | CONDUTOR |  |  | Material |  |  | Verificar se ainda é utilizado este código, não está cadastrado no caderno de serviço | #N/A
6772243 | 251914 | ALCA PREF MR 9,5mm PM2276 TIPO VII I3R0 | ALCA,PREF,CORD,ACO,9.5,MM,MR,D730.04 | 32 |  | COM | 190 | [7 empty] | CONDUTOR |  |  | Material |  |  | Verificar se ainda é utilizado este código, não está cadastrado no caderno de serviço | #N/A
6772244 | 251915 | ALCA,PREFORM.CB CU 25MM² DQN-1956 I8 R4 | ALCA,PREF,DIST,CU-NU,25MM2,7F,DQN1956,FP | 32 |  | COM | 190 | [7 empty] | CONDUTOR |  |  | Material |  |  | Verificar se ainda é utilizado este código, não está cadastrado no caderno de serviço | #N/A
6772245 | 251916 | ALCA PREFORM.CU,CB CONC.BIP.6MM,DQN-1959 | ALCA PREFORM.CU,CB CONC.BIP.6MM,DQN-1959 | 32 |  | COM | 190 | [7 empty] | CONDUTOR |  |  | Material |  |  | Verificar se ainda é utilizado este código, não está cadastrado no caderno de serviço | #N/A
6772246 | 251917 | ALCA PREF.CU;CB CONC.TRIP.10MM²-DQN-1959 | ALCA PREF.CU;CB CONC.TRIP.10MM²-DQN-1959 | 32 |  | COM | 190 | [7 empty] | CONDUTOR |  |  | Material |  |  | Verificar se ainda é utilizado este código, não está cadastrado no caderno de serviço | #N/A
6772247 | 251918 | ALCA PREF.CU;CB PRE-REUN.25MM²-DQN-1959" | ALCA,PREF,CU,PRE-REUN,25MM2,D73006,FPM | 32 |  | COM | 190 | [7 empty] | CONDUTOR |  |  | Material |  |  | Verificar se ainda é utilizado este código, não está cadastrado no caderno de serviço | #N/A
6772248 | 251919 | ALCA PREF CA 336,4MCM PM2276 TIPO1 I5 R1 | ALCA,DIST,ACO,PRE,336.4MCM,CA,D73014,FPM | 32 |  | COM | 190 | [7 empty] | CONDUTOR |  |  | Material |  |  | Verificar se ainda é utilizado este código, não está cadastrado no caderno de serviço | #N/A
6772249 | 251920 | ALÇA,PREFORM.CB CA 477MCM -DQN-1956I6R4 | ALÇA,PREFORM.CB CA 477MCM -DQN-1956I6R4 | 32 |  | COM | 190 | [7 empty] | CONDUTOR |  |  | Material |  |  | Verificar se ainda é utilizado este código, não está cadastrado no caderno de serviço | #N/A
6772250 | 251921 | ALCA,PREFORM.CB CU 16MM²-DQN-1956 I7 R4 | ALCA,PREF,DIST,CU-NU,16MM2,7F,DQN1956,FP | 32 |  | COM | 190 | [7 empty] | CONDUTOR |  |  | Material |  |  | Verificar se ainda é utilizado este código, não está cadastrado no caderno de serviço | #N/A
6772251 | 275004 | LUVA EMEN. COND. COBRE, DED-1833 I.1 | LUVA EMEN. COND. COBRE, DED-1833 I.1 | 32 |  | COM | 190 | [7 empty] | RATEIO GERAL |  |  | Material |  |  | Verificar se ainda é utilizado este código, não está cadastrado no caderno de serviço | #N/A
6772252 | 275727 | LUVA EMEN. COND. COBRE, DED-1833 I.3 R.1 | LUVA,EME,COMP,CU,70mm²,PM-R1833,FP | 32 |  | COM | 190 | [7 empty] | RATEIO GERAL |  |  | Material |  |  | Verificar se ainda é utilizado este código, não está cadastrado no caderno de serviço | #N/A
6772253 | 275005 | LUVA EMEN. COND. COBRE, DED-1833 I.3 | LUVA EMEN. COND. COBRE, D1833 | 32 |  | COM | 190 | [7 empty] | RATEIO GERAL |  |  | Material |  |  | Verificar se ainda é utilizado este código, não está cadastrado no caderno de serviço | #N/A
6772254 | 275006 | LUVA EMEN. COND. COBRE, DED-1833 I.4 | LUVA EMEN. COND. COBRE, DED-1833 I.4 | 32 |  | COM | 190 | [7 empty] | RATEIO GERAL |  |  | Material |  |  | Verificar se ainda é utilizado este código, não está cadastrado no caderno de serviço | #N/A
6772255 | 275007 | LUVA EMEN. COND. COBRE, DED-1833 I.5 | LUVA EMEN. COND. COBRE, DED-1833 I.5 | 32 |  | COM | 190 | [7 empty] | RATEIO GERAL |  |  | Material |  |  | Verificar se ainda é utilizado este código, não está cadastrado no caderno de serviço | #N/A
6772256 | 275008 | LUVA EMEN. COND. COBRE, DED-1833 I.6 | LUVA EMEN. COND. COBRE, DED-1833 I.6 | 32 |  | COM | 190 | [7 empty] | RATEIO GERAL |  |  | Material |  |  | Verificar se ainda é utilizado este código, não está cadastrado no caderno de serviço | #N/A
6772257 | 201390 | CONECTOR TERM. P/ COND. CU, DDT-1761 I.4 | CONECTOR,TERM,COMPR,CU,50MM2,2F,D71048 | 32 |  | COM | 190 | [7 empty] | CONDUTOR |  |  | Material |  |  | Verificar se ainda é utilizado este código, não está cadastrado no caderno de serviço | #N/A
6772258 | 201673 | CONECTOR TERM. P/ COND. CU, DDT-1761 I.6 | CONECTOR,TERM,COMPR,CU,I6,D1761,FP | 32 |  | COM | 190 | [7 empty] | CONDUTOR |  |  | Material |  |  | Verificar se ainda é utilizado este código, não está cadastrado no caderno de serviço | #N/A
6772259 | 201391 | CONECTOR TERM. P/ COND. CU DDT | CONEC,TERM,COMPR,CU,120MM2,2F,D71048,FPM | 32 |  | COM | 190 | [7 empty] | CONDUTOR |  |  | Material |  |  | Verificar se ainda é utilizado este código, não está cadastrado no caderno de serviço | #N/A
6772260 | 201392 | CONECTOR TERM. P/ COND. CU, DDT-1761 I.9 | CONECTOR,TERM,COMPR,CU,150MM2,2F,D71048 | 32 |  | COM | 190 | [7 empty] | CONDUTOR |  |  | Material |  |  | Verificar se ainda é utilizado este código, não está cadastrado no caderno de serviço | #N/A
6772261 | 201674 | CONECTOR TERM. P/ COND. CU,DDT-1761 I.10 | CONECTOR,TERM,COMPR,CU,I10,D1761,FP | 32 |  | COM | 190 | [7 empty] | CONDUTOR |  |  | Material |  |  | Verificar se ainda é utilizado este código, não está cadastrado no caderno de serviço | #N/A
6772336 | 251924 | BRAÇO, LUMIN ABERTA 3000MM, DED-0067 R3 | BRAÇO, LUMIN ABERTA 3000MM, DED-0067 R3 | 31 |  | COM | 460 | [7 empty] | SISTEMA DE ILUMINAÇÃO E FORÇA |  |  | Material |  |  | Verificar se ainda é utilizado este código, não está cadastrado no caderno de serviço | #N/A
6772342 | 380423 | REATOR, LAMP. V MERC. 220VX25OW DED0072 | REATOR, LAMP. V MERC. 220VX25OW DED0072 | 31 |  | COM | 460 | [7 empty] | SISTEMA DE ILUMINAÇÃO E FORÇA |  |  | Material |  |  | Verificar se ainda é utilizado este código, não está cadastrado no caderno de serviço | #N/A
6772343 | 380424 | REATOR, LAMP V MERC 220VX400W, DED0072 | REATOR, LAMP V MERC 220VX400W, DED0072 | 31 |  | COM | 460 | [7 empty] | SISTEMA DE ILUMINAÇÃO E FORÇA |  |  | Material |  |  | Verificar se ainda é utilizado este código, não está cadastrado no caderno de serviço | #N/A
6772344 | 380425 | REATOR, LÂMP V MERC. 220VX125W, DED0072 | REATOR, LÂMP V MERC. 220VX125W, DED0072 | 31 |  | COM | 460 | [7 empty] | SISTEMA DE ILUMINAÇÃO E FORÇA |  |  | Material |  |  | Verificar se ainda é utilizado este código, não está cadastrado no caderno de serviço | #N/A
6772346 | 380521 | REATOR;LÂMP.VS.220VX150W,DQN-1704 I3 R1" | REATOR;LÂMP.VS.220VX150W,DQN-1704 I3 R1 | 31 |  | COM | 460 | [7 empty] | SISTEMA DE ILUMINAÇÃO E FORÇA |  |  | Material |  |  | Verificar se ainda é utilizado este código, não está cadastrado no caderno de serviço | #N/A
6772347 | 380427 | REATOR;LÂMP.VS.220VX250W,DQN-1704 I4 R1" | REATOR;LÂMP.VS.220VX250W,DQN-1704 I4 R1 | 31 |  | COM | 460 | [7 empty] | SISTEMA DE ILUMINAÇÃO E FORÇA |  |  | Material |  |  | Verificar se ainda é utilizado este código, não está cadastrado no caderno de serviço | #N/A
6772350 | 251927 | CINTA,AÇO INOX,19mm,C/FECHO,P/ABRAÇ,D655 | CINTA,AÇO INOX,19MM,C/FECHO,P/ABRAÇ,D655 | 32 |  | COM | 255 | [7 empty] | RATEAR ENTRE POSTES |  |  | Material |  |  | Verificar se ainda é utilizado este código, não está cadastrado no caderno de serviço | #N/A | SIM
6772586 | 251932 | EMENDA,TERMOC,C/LUVA,AL,15KV,185MM2 | EMENDA,TERMOC,C/LUVA,AL,15KV,185MM2 | 32 |  | COM | 190 | [7 empty] | RATEIO GERAL |  |  | Material |  |  | Verificar se ainda é utilizado este código, não está cadastrado no caderno de serviço | #N/A
6772612 | 820143 | ISOL,PINO;POLIM;15KV;D25MM;RD SPACER;FP | ISOL,PINO;POLIM;15KV;D25MM;RD SPACER;FP | 32 |  | COM | 190 | [7 empty] | BARRAMENTO 15KV |  |  | Material |  |  | Verificar se ainda é utilizado este código, não está cadastrado no caderno de serviço | #N/A
6772614 | Não migrou | CONECTOR,CUN;AL;185TR;35DR;SPACER;FP | #N/A | 32 |  | COM | 190 | [7 empty] | CONDUTOR |  |  | Material |  |  | Verificar se ainda é utilizado este código, não está cadastrado no caderno de serviço | #N/A
6772935 | Não migrou | CONECTOR,CUN;CU; 95TR; 70DR;ET710 | #N/A | 32 |  | COM | 190 | [7 empty] | CONDUTOR |  |  | Material |  |  | Verificar se ainda é utilizado este código, não está cadastrado no caderno de serviço | #N/A
6773410 | 275025 | CONECTOR,TERM;PINO;1X120-600;M42;ET710 | CONECTOR,TERM;PINO;1X120-600;M42;ET710 | 32 |  | COM | 190 | [7 empty] | CONDUTOR |  |  | Material |  |  | Verificar se ainda é utilizado este código, não está cadastrado no caderno de serviço | #N/A
6773411 | 820157 | CONECTOR,TERM;PINO;2X120-600;M30;ET710 | CON,TERM,PINO,2CAB,120-600,1000A,D710.61 | 32 |  | COM | 190 | [7 empty] | CONDUTOR |  |  | Material |  |  | Verificar se ainda é utilizado este código, não está cadastrado no caderno de serviço | #N/A
6773412 | 820158 | CONECTOR,TERM;PINO;2X120-600;M42;ET710 | CON,TERM,PINO,2CAB,120-600,2000A,D710.61 | 32 |  | COM | 190 | [7 empty] | CONDUTOR |  |  | Material |  |  | Verificar se ainda é utilizado este código, não está cadastrado no caderno de serviço | #N/A
6774167 | Não migrou | CINTA AJUST.POSTE,BAP1,400MM-DDT1742I1R2 | #N/A | 32 |  | COM | 255 | [7 empty] | RATEAR ENTRE POSTES |  |  | Material |  |  | Verificar se ainda é utilizado este código, não está cadastrado no caderno de serviço | #N/A
6775566 | 275027 | CONECTOR,EMEN,556/315,TB AL 1.1/4,D71005 | CONECTOR,EMEN,556/315,TB AL 1.1/4,D71005 | 32 |  | COM | 190 | [7 empty] | CONDUTOR |  |  | Material | 1 | 1 | OK | LAU
6775809 | 251943 | ALÇA PREF.CU,CB CONC.BIPOL.10MM²-DED1959 | ALÇA PREF.CU,CB CONC.BIPOL.10MM²-DED1959 | 32 |  | COM | 190 | [7 empty] | CONDUTOR |  |  | Material |  |  | Verificar se ainda é utilizado este código, não está cadastrado no caderno de serviço | #N/A
6776201 | 251944 | EMENDA RETA,CB MT,CU 35MM-PM2031R2 | EMENDA RETA,CB MT,CU 35MM-PM2031R2 | 32 |  | COM | 190 | [7 empty] | CONDUTOR |  |  | Material |  |  | Verificar se ainda é utilizado este código, não está cadastrado no caderno de serviço | #N/A
6776207 | 253231 | EMENDA RETA,CB MT,CU 240MM-PM2031R2 | EMENDA RETA,CB MT,CU 240MM-PM2031R2; | 32 |  | COM | 190 | [7 empty] | CONDUTOR |  |  | Material |  |  | Verificar se ainda é utilizado este código, não está cadastrado no caderno de serviço | #N/A
6776208 | 253232 | EMENDA RETA,CB MT,AL 50MM-MANUTENÇÃO | EMENDA RETA,CB MT,AL 50MM-MANUTENÇÃO; | 32 |  | COM | 190 | [7 empty] | CONDUTOR |  |  | Material |  |  | Verificar se ainda é utilizado este código, não está cadastrado no caderno de serviço | #N/A
6776300 | 166417 | CALHA P/PROT CABO POSTE FIBRA DQN 2061. | CALHA P/PROT CABO POSTE FIBRA DQN 2061.; | 32 |  | COM | 190 | [7 empty] | RATEAR ENTRE POSTES |  |  | Material |  |  | Verificar se ainda é utilizado este código, não está cadastrado no caderno de serviço | #N/A
6776322 | 164503 | CONECTOR TERM.Á COMP.,50MM-FP | CONECTOR TERM.Á COMP.,50MM-FP | 32 |  | COM | 190 | [7 empty] | CONDUTOR |  |  | Material |  |  | Verificar se ainda é utilizado este código, não está cadastrado no caderno de serviço | #N/A
6776325 | 275036 | CONECTOR TERM,COMP BAR,COND CU,DQN2042I1 | CONECTOR TERM,COMP BAR,COND CU,DQN2042I1 | 32 |  | COM | 190 | [7 empty] | CONDUTOR |  |  | Material |  |  | Verificar se ainda é utilizado este código, não está cadastrado no caderno de serviço | #N/A
6776326 | 275037 | CONECTOR TERM,COMP BAR,COND CU,DQN2042I2 | CONECTOR TERM,COMP BAR,COND CU,DQN2042I2 | 32 |  | COM | 190 | [7 empty] | CONDUTOR |  |  | Material |  |  | Verificar se ainda é utilizado este código, não está cadastrado no caderno de serviço | #N/A
6776331 | 276563 | CONECTOR TERM,COMP BAR,COND CU,DQN2042I3 | CONECTOR TERM,COMP BAR,COND CU,DQN2042I3 | 32 |  | COM | 190 | [7 empty] | CONDUTOR |  |  | Material |  |  | Verificar se ainda é utilizado este código, não está cadastrado no caderno de serviço | #N/A
6776332 | 275038 | CONECTOR TERM,COMP BAR,COND CU,DQN2042I4 | CONECTOR TERM,COMP BAR,COND CU,DQN2042I4 | 32 |  | COM | 190 | [7 empty] | CONDUTOR |  |  | Material |  |  | Verificar se ainda é utilizado este código, não está cadastrado no caderno de serviço | #N/A
6776341 | 201676 | CONECTOR TERM. P/ COND. CU,DDT-1761 I.11 | CONECTOR,TERM,COMPR,CU,I11,D1761,FP | 32 |  | COM | 190 | [7 empty] | CONDUTOR |  |  | Material |  |  | Verificar se ainda é utilizado este código, não está cadastrado no caderno de serviço | #N/A
6776411 | 276564 | CONECTOR TERM. P/ COND. CU, DDT-1761 I.1 | CONECTOR,TERM,COMPR,CU,I1,D1761,FP; | 32 |  | COM | 190 | [7 empty] | CONDUTOR |  |  | Material |  |  | Verificar se ainda é utilizado este código, não está cadastrado no caderno de serviço | #N/A
6776450 | 275040 | TERMINAL EXT UNIP 95 MM² -240MM² GSCC005 | TERMINAL,EXT,12/20kV,95-240MM2,GSCC-005 | 32 |  | COM | 190 | [7 empty] | CONDUTOR |  |  | Material |  |  | Verificar se ainda é utilizado este código, não está cadastrado no caderno de serviço | #N/A
6776491 | 276566 | CONECTOR TERM. P/ COND. CU,DDT-1761 I.12 | CONECTOR,TERM,COMPR,CU,I12,D1761,FP; | 32 |  | COM | 190 | [7 empty] | CONDUTOR |  |  | Material |  |  | Verificar se ainda é utilizado este código, não está cadastrado no caderno de serviço | #N/A
6776492 | 276567 | CONECTOR TERM. P/ COND. CU, DDT-1761 I.8 | CONECTOR,TERM,COMPR,CU,I8,D1761,FP; | 32 |  | COM | 190 | [7 empty] | CONDUTOR |  |  | Material |  |  | Verificar se ainda é utilizado este código, não está cadastrado no caderno de serviço | #N/A
6776496 | 275732 | CONECTOR TERM. P/ COND. CU, DD | CONECTOR TERM. P/ COND. CU, DD | 32 |  | COM | 190 | [7 empty] | CONDUTOR |  |  | Material |  |  | Verificar se ainda é utilizado este código, não está cadastrado no caderno de serviço | #N/A
6776607 | 253241 | ALCA PREFORM.CU,CONC.BIPOL4MM²-DQN1959 | ALCA PREFORM.CU,CONC.BIPOL4MM²-DQN1959; | 32 |  | COM | 190 | [7 empty] | CONDUTOR |  |  | Material |  |  | Verificar se ainda é utilizado este código, não está cadastrado no caderno de serviço | #N/A
6776690 | 251947 | ALCA,PREF AÇO,CB CONC BIP 4MM,PM-1958I1 | ALCA,PREF ACO,CB CONC BIP 6MM²,PM1958,FP | 32 |  | COM | 190 | [7 empty] | CONDUTOR |  |  | Material |  |  | Verificar se ainda é utilizado este código, não está cadastrado no caderno de serviço | #N/A
6776691 | 251948 | ALCA PREF CONC.BI 6 PM2276 TIPO II I6 R0 | ALÇA,PREF,AZ,BI,CONCENT,6MM2,PM-R2276;FP | 32 |  | COM | 190 | [7 empty] | CONDUTOR |  |  | Material |  |  | Verificar se ainda é utilizado este código, não está cadastrado no caderno de serviço | #N/A
6776694 | 251949 | ALCA PREF.CU;CB CONC.TETR.10MM²-DQN-1959 | ALCA PREF.CU;CB CONC.TETR.10MM²-DQN-1959 | 32 |  | COM | 190 | [7 empty] | CONDUTOR |  |  | Material |  |  | Verificar se ainda é utilizado este código, não está cadastrado no caderno de serviço | #N/A
6776695 | 253242 | ALCA,PREF AÇO,CB CONC,TETR,10MM²-FP | ALCA,PREF AÇO,CB CONC,TETR,10MM²-FP; | 32 |  | COM | 190 | [7 empty] | CONDUTOR |  |  | Material |  |  | Verificar se ainda é utilizado este código, não está cadastrado no caderno de serviço | #N/A
6776735 | 231313 | CRUZETA,CONC;PVOTANTE;D31406 | CRUZETA,CONC,PIVOTANTE,USO LT,ET-314 | 32 |  | COM | 255 | [7 empty] | RATEAR ENTRE POSTES |  |  | Material | 1 | 1 | OK | LAU | SIM
6776736 | 231314 | ANEL, CONC; ACP34; CRUZ PVOTANTE; D31022 | ANEL,CONC,ACP34,CRUZ PVOTANTE,D31022.3 | 31 |  | COM | 265 | [7 empty] | RATEAR ENTRE POSTES |  |  | Material | 1 | 1 | OK | LAU
6776737 | 231315 | ANEL CONC; ACP44; CRUZ PVOTANTE;D31022 | ANEL,CONC,ACP44,CRUZ PVOTANTE,D31022.3 | 31 |  | COM | 265 | [7 empty] | RATEAR ENTRE POSTES |  |  | Material | 1 | 1 | OK | LAU
6776758 | 232307 | CRUZETA,CONC,3500MM,H,DAR44,ANEL,ET-314 | CRUZETA,CONC,3500MM,H,DAR44,ANEL,ET-314; | 32 |  | COM | 255 | [7 empty] | RATEAR ENTRE POSTES |  |  | Material |  |  | Verificar se ainda é utilizado este código, não está cadastrado no caderno de serviço | #N/A | SIM
6776759 | 232308 | CRUZETA,CONC,9200MM,H,CHD44,ANEL,ET-314 | CRUZETA,CONC,9200MM,H,CHD44,ANEL,ET-314; | 32 |  | COM | 255 | [7 empty] | RATEAR ENTRE POSTES |  |  | Material |  |  | Verificar se ainda é utilizado este código, não está cadastrado no caderno de serviço | #N/A | SIM
6776790 | 232309 | CRUZETA,CONC,9200MM,H,CHD54,ANEL,ET-314 | CRUZETA,CONC,9200MM,H,CHD54,ANEL,ET-314; | 32 |  | COM | 255 | [7 empty] | RATEAR ENTRE POSTES |  |  | Material |  |  | Verificar se ainda é utilizado este código, não está cadastrado no caderno de serviço | #N/A | SIM
6776880 | 231316 | CRUZETA, MADEIRA 2,40M, DQN-2062 R2-UN | CRUZETA, MADEIRA 2,40M, DQN-2062 R2-UN | 32 |  | COM | 255 | [7 empty] | RATEAR ENTRE POSTES |  |  | Material |  |  | Verificar se ainda é utilizado este código, não está cadastrado no caderno de serviço | #N/A | SIM
6776885 | 201398 | CONEC TERM COMP MED,CB 70mm²,PM2092I8R8 | CONEC TERM COMP MED,CB 70MM²,PM2092I8R8 | 32 |  | COM | 190 | [7 empty] | CONDUTOR |  |  | Material |  |  | Verificar se ainda é utilizado este código, não está cadastrado no caderno de serviço | #N/A
6777000 | Não migrou | ANEL,VED;TRAFO FORÇA;10/12,5/15MVA;CEMEC | #N/A | 31 |  | COM | 570 | [7 empty] | TRAFO DE FORÇA |  |  | Material | 1 | 1 | OK | SDU
6778573 | 252859 | PINO TOPO,ISOL PILAR,LIGA AL,P. | PINO TOPO,ISOL PILAR,LIGA AL,D2162;;;;; | 32 |  | COM | 190 | [7 empty] | ISOLADOR |  |  | Material |  |  | Verificar se ainda é utilizado este código, não está cadastrado no caderno de serviço | #N/A
6779278 | 275061 | ABRAÇADEIRA P/CB POTENCIA,DED-1857 | ABRAÇADEIRA PARA CABO POTENCIA D1857 | 32 |  | COM | 190 | [7 empty] | RATEAR ENTRE ISOLADORES |  |  | Material |  |  | Verificar se ainda é utilizado este código, não está cadastrado no caderno de serviço | #N/A
6779582 | 275062 | CONEC,COMPR H AL/AL-AL/CU DED-1451 I10R4 | CONEC,COMPR H AL/AL-AL/CU DED-1451 I10R4 | 32 |  | COM | 190 | [7 empty] | CONDUTOR |  |  | Material |  |  | Verificar se ainda é utilizado este código, não está cadastrado no caderno de serviço | #N/A
6780489 | 275892 | LIMITADOR CARG MON REP AUT,2A, | LIMITADOR CARG MON REP AUT,2A,;;;;; | 32 |  | COM | 190 | [7 empty] | RATEIO GERAL |  |  | Material |  |  | Verificar se ainda é utilizado este código, não está cadastrado no caderno de serviço | #N/A
6781398 | 180950 | P632 (34EDs+18SDs) c/ protocolo IEC 61850 | RELE,DIFERENC,COMPLETO,P/TRAFO,E-PCM-003 | 31 |  | COM | 570 | [7 empty] | PROTEÇÃO |  |  | Material | 1 | 1 | OK | SDU
6781399 | 180726 | P435 (34EDs+16SDs) c/ protocolo IEC 61850 | RELE,DISTANCIA 21,MICROPROCES,E-PCM-005 | 31 |  | UC | 305 | 1 | 50 | 0 | 0 | 0 | 0 | 305010 | RELE,SOBRECORRENTE |  |  | Material | 1 | 1 | OK | SDU
6781470 | 180951 | P142 316C7M0460J (16EDs+7SDs) | RELE,SOBRECORR;ENT/SAIDA LT;E-PCM-001. | 31 |  | UC | 305 | 1 | 50 | 0 | 0 | 0 | 0 | 305010 | RELE,SOBRECORRENTE |  |  | Material | 1 | 1 | OK | SDU
6782760 | Não migrou | REATOR,LAMP VS, 70W,220V,INT,D60105,FPM | #N/A | 31 |  | COM | 460 | [7 empty] | SISTEMA DE ILUMINAÇÃO E FORÇA |  |  | Material |  |  | Verificar se ainda é utilizado este código, não está cadastrado no caderno de serviço | #N/A
6782762 | 9900002642 | REATOR,LAMP VS,150W,220V,INT,D60105,FPM | REATOR,LAMP VS,150W,220V,INT,D60105,FPM | 31 |  | COM | 460 | [7 empty] | SISTEMA DE ILUMINAÇÃO E FORÇA |  |  | Material |  |  | Verificar se ainda é utilizado este código, não está cadastrado no caderno de serviço | #N/A
6782763 | Não migrou | REATOR,LAMP VS,250W,220V,INT,D60105,FPM | #N/A | 31 |  | COM | 460 | [7 empty] | SISTEMA DE ILUMINAÇÃO E FORÇA |  |  | Material |  |  | Verificar se ainda é utilizado este código, não está cadastrado no caderno de serviço | #N/A
6783748 | 251969 | SUPORTE P/SECCION UNIPOLAR;PM-2189 I2" | SUPORTE,SEC UNIPOLAR,TIPO 2,PM-BR480.02 | 31 |  | COM | 160 | [7 empty] | SECC UNIP |  |  | Material |  |  | Verificar se ainda é utilizado este código, não está cadastrado no caderno de serviço | #N/A | SIM
6783793 | 251970 | ALCA PREF OLH DIST,CB CAA 4AWG,PM2191I1 | ALCA PREF OLH DIST,CB CAA 4AWG,PM2191,FP | 32 |  | COM | 190 | [7 empty] | CONDUTOR |  |  | Material |  |  | Verificar se ainda é utilizado este código, não está cadastrado no caderno de serviço | #N/A
6783813 | 251971 | ALCA PREF CA 2 AWG PM2276 TIPO V I1 R0 | ALCA,OLHAL,PREF,ACO,2AWG,D73014,FPM | 32 |  | COM | 190 | [7 empty] | CONDUTOR |  |  | Material |  |  | Verificar se ainda é utilizado este código, não está cadastrado no caderno de serviço | #N/A
6783815 | 251972 | ALCA PREF CA 1/0 AWG PM2276 TIPO V I2 R0 | ALCA,OLHAL,PREF,ACO,CA,1/0AWG,D73014,FPM | 32 |  | COM | 190 | [7 empty] | CONDUTOR |  |  | Material |  |  | Verificar se ainda é utilizado este código, não está cadastrado no caderno de serviço | #N/A
6783816 | 251973 | ALCA PRE CA 336,4MCM PM2276 TIPO V I3 R0 | ALCA,OLHAL,PREF,AÇO,CA,336.4MCM,D73014,F | 32 |  | COM | 190 | [7 empty] | CONDUTOR |  |  | Material |  |  | Verificar se ainda é utilizado este código, não está cadastrado no caderno de serviço | #N/A
6783981 | 251976 | ALCA PREF PROT 35mm² PM2276 TIPO V I4 R0 | ALCA,OLHAL,PREF,ACO,COB,35MM2,D73014,FPM | 32 |  | COM | 190 | [7 empty] | CONDUTOR |  |  | Material |  |  | Verificar se ainda é utilizado este código, não está cadastrado no caderno de serviço | #N/A
6784384 | 164527 | CONTROLE COMANDO BANCO CAPACIT MT,PM2199 | CONTROLE COMANDO BANCO CAPACIT MT,PM2199 | 31 |  | COM | 125 | [7 empty] | BANCO CAPACITOR |  |  | Material |  |  | Verificar se ainda é utilizado este código, não está cadastrado no caderno de serviço | #N/A | Sim
6784903 | 820522 | CONECTOR,TERM,COMPR,AL, 50MM2,2F,D71038 | CONEC,TERM,COMPR,AL, 50MM2,2F,D71038,FP; | 32 |  | COM | 190 | [7 empty] | CONDUTOR |  |  | Material |  |  | Verificar se ainda é utilizado este código, não está cadastrado no caderno de serviço | #N/A
6784921 | Não migrou | EMENDA,TERMOC,C/LUVA,AL,15KV, 50MM2 | #N/A | 32 |  | COM | 190 | [7 empty] | RATEIO GERAL |  |  | Material |  |  | Verificar se ainda é utilizado este código, não está cadastrado no caderno de serviço | #N/A
6784935 | 275090 | CONECTOR DERIV COMPR;COND CU;P" | CONECTOR DERIV COMPR COND CU P | 32 |  | COM | 190 | [7 empty] | CONDUTOR |  |  | Material |  |  | Verificar se ainda é utilizado este código, não está cadastrado no caderno de serviço | #N/A
6784936 | 275091 | CONECTOR DERIV COMPR;COND CU;PM-2202I3R0 | CONECTOR DERIV COMPR COND CU PM-2202I3R0 | 32 |  | COM | 190 | [7 empty] | CONDUTOR |  |  | Material |  |  | Verificar se ainda é utilizado este código, não está cadastrado no caderno de serviço | #N/A
6784937 | 275092 | CONECTOR DERIV COMPR;COND CU;PM-2202I4R0 | CONECTOR DERIV COMPR;COND CU;PM-2202I4R0 | 32 |  | COM | 190 | [7 empty] | CONDUTOR |  |  | Material |  |  | Verificar se ainda é utilizado este código, não está cadastrado no caderno de serviço | #N/A
6784938 | 275093 | CONECTOR DERIV COMPR,COND CU,PM-2202I5R0 | CONECTOR DERIV COMPR,COND CU,PM-2202I5R0 | 32 |  | COM | 190 | [7 empty] | CONDUTOR |  |  | Material |  |  | Verificar se ainda é utilizado este código, não está cadastrado no caderno de serviço | #N/A
6785685 | Não migrou | ISOLADOR PILAR POLIMERICO 15kV,NBR 12459 | #N/A | 32 |  | COM | 190 | [7 empty] | ISOLADOR |  |  | Material |  |  | Verificar se ainda é utilizado este código, não está cadastrado no caderno de serviço | #N/A
6786430 | Não migrou | LUVA S/TENS; CB CA/CAA; 1/0 AWG | #N/A | 32 |  | COM | 190 | [7 empty] | RATEIO GERAL |  |  | Material |  |  | Verificar se ainda é utilizado este código, não está cadastrado no caderno de serviço | #N/A
6786662 | 480394 | ANTENA VERT PLAN TER 150W 144-174MHZ | ANTENA VERT PLAN TER 150W 144-174MHZ; | 31 |  | COM | 495 | [7 empty] | SISTEM RADIOCOMUNICAÇÃO |  |  | Material |  |  | Verificar se ainda é utilizado este código, não está cadastrado no caderno de serviço | #N/A
6786845 | Não migrou | ALCA,PREF,SERV,CU,CONCEN, 6MM2,D73005,FP | #N/A | 32 |  | COM | 190 | [7 empty] | CONDUTOR |  |  | Material |  |  | Verificar se ainda é utilizado este código, não está cadastrado no caderno de serviço | #N/A
6786846 | 251981 | ALCA,PREF,SERV,CU,CONCEN,10MM2,D73005,FP | ALCA,PREF,SERV,CU,CONCEN,10MM2,D73005,FP | 32 |  | COM | 190 | [7 empty] | CONDUTOR |  |  | Material |  |  | Verificar se ainda é utilizado este código, não está cadastrado no caderno de serviço | #N/A
6787430 | 9900002668 | TERMINAL COMPR ANEL TUB 16MM2 | TERMINAL COMPR ANEL TUB 16MM2 | 32 |  | COM | 190 | [7 empty] | CONDUTOR |  |  | Material |  |  | Verificar se ainda é utilizado este código, não está cadastrado no caderno de serviço | #N/A
6787623 | 350721 | CORDAO FIB OTIC MON LC/ST CER 15,0M | CORDAO FIB OTIC MON LC/ST CER 15,0M; | 31 |  | COM | VERIFICAR | [7 empty] | SISTEM RADIOCOMUNICAÇÃO |  |  | Material |  |  | Verificar se ainda é utilizado este código, não está cadastrado no caderno de serviço | #N/A
6787629 | 340261 | CABO FLEX 500V CU PVC 2,5MM2 BIF CL5 PT | CABO FLEX 500V CU PVC 2,5MM2 BIF CL5 PT | 31 |  | COM | 135 | [7 empty] | BARRAMENTO |  |  | Material | 1 | 1 | OK | ANE | SIM
6787682 | 251982 | PROLONGADOR 2300MM,ACO,POSTE,PM-2211 I2 | PROLONGADOR 2300MM,ACO,POSTE,PM-2211 I2 | 32 |  | COM | 255 | [7 empty] | RATEAR ENTRE POSTES |  |  | Material |  |  | Verificar se ainda é utilizado este código, não está cadastrado no caderno de serviço | #N/A | SIM
6787684 | 9900002674 | CABO FLEX 500V CU PVC 1,5MM2 MON CL5 PT | CABO FLEX 500V CU PVC 1,5MM2 MON CL5 PT | 31 |  | COM | 135 | [7 empty] | BARRAMENTO |  |  | Material |  |  | Verificar se ainda é utilizado este código, não está cadastrado no caderno de serviço | #N/A | SIM
6787748 | 251983 | ALCA PRE AAAC 50mm² PM2276 TIPO VI I2 R0 | ALÇC-OLHAL,PREF,LIGA AL,CAL,50MM2,D73014 | 32 |  | COM | 190 | [7 empty] | CONDUTOR |  |  | Material |  |  | Verificar se ainda é utilizado este código, não está cadastrado no caderno de serviço | #N/A
6787749 | 251984 | ALCA PRE AAAC 70mm² PM2276 TIPO VI I3 R0 | ALCA-OLHAL,PREF,LIGA AL,CAL,70MM2,D730.1 | 32 |  | COM | 190 | [7 empty] | CONDUTOR |  |  | Material |  |  | Verificar se ainda é utilizado este código, não está cadastrado no caderno de serviço | #N/A
6788358 | 201404 | CONECTOR TERM COMPR,AL,50MM²-FP | CONECTOR TERM COMPR,AL,50MM²-FP | 32 |  | COM | 190 | [7 empty] | CONDUTOR |  |  | Material |  |  | Verificar se ainda é utilizado este código, não está cadastrado no caderno de serviço | #N/A
6789142 | 165196 | CONECTOR UHF MACHO RETO 50OHMS 1PC | CONECTOR UHF MACHO RETO 50OHMS 1PC;;;;; | 31 |  | COM | 495 | [7 empty] | SISTEM RADIOCOMUNICAÇÃO |  |  | Material |  |  | Verificar se ainda é utilizado este código, não está cadastrado no caderno de serviço | #N/A
6789220 | 201406 | CONECTOR TERM COMPR,CAA4AWG-PM2223R4 | CONEC,TERM,COMPR,AL,25MM2,1F,D71038 | 32 |  | COM | 190 | [7 empty] | CONDUTOR |  |  | Material |  |  | Verificar se ainda é utilizado este código, não está cadastrado no caderno de serviço | #N/A
6789221 | 275104 | CONECTOR TERM COMPR,AL,CA 2AWG-PM2223I3 | CONEC,TERM,COMPR,AL,35MM2,1F,D71038 | 32 |  | COM | 190 | [7 empty] | CONDUTOR |  |  | Material |  |  | Verificar se ainda é utilizado este código, não está cadastrado no caderno de serviço | #N/A
6789222 | 275105 | CONECTOR TERM COMPR,AL,70MM2-PM2223 I6 | CONEC,TERM,COMPR,AL,70MM2,2F,D71038 | 32 |  | COM | 190 | [7 empty] | CONDUTOR |  |  | Material |  |  | Verificar se ainda é utilizado este código, não está cadastrado no caderno de serviço | #N/A
6789224 | 201407 | CONECTOR TERM COMPR,AL,150MM2-PM2223I9 | CONEC,TERM,COMPR,AL,150MM2,2F,D71038 | 32 |  | COM | 190 | [7 empty] | CONDUTOR |  |  | Material |  |  | Verificar se ainda é utilizado este código, não está cadastrado no caderno de serviço | #N/A
6789850 | 201408 | CONEC,TERM,COMP,AL,Ø17,80-19,20,D71038.1 | CONEC,TERM,COMPR,AL,240MM2,2F,D71038 | 32 |  | COM | 190 | [7 empty] | CONDUTOR |  |  | Material |  |  | Verificar se ainda é utilizado este código, não está cadastrado no caderno de serviço | #N/A
6790025 | 275110 | CONECTOR,TERM,COMPR,CU, 25MM2,2F,D71048 | CONECTOR,TERM,COMPR,CU,25MM2,2F,D71048 | 32 |  | COM | 190 | [7 empty] | CONDUTOR |  |  | Material | 1 | 1 | OK | LAU
6790026 | 275741 | CONECTOR,TERM,COMPR,CU, 35MM2,2F,D71048 | CONECTOR,TERMINAL COMPR,CU SN 35MM2 2 FU | 32 |  | COM | 190 | [7 empty] | CONDUTOR |  |  | Material | 1 | 1 | OK | LAU
6790029 | 201409 | CONECTOR,TERM;COMPRE;CU; 150;1F;D71048 | CONECTOR,TERM;COMPRE;CU; 150;1F;D71048 | 32 |  | COM | 190 | [7 empty] | CONDUTOR |  |  | Material |  |  | Verificar se ainda é utilizado este código, não está cadastrado no caderno de serviço | #N/A
6790664 | 275116 | CONECTOR ADAPT. 6mm,CONDUT AL,PM2233I1 | CONECTOR ADAPT. 6MM,CONDUT AL,PM2233I1 | 32 |  | COM | 190 | [7 empty] | CONDUTOR |  |  | Material |  |  | Verificar se ainda é utilizado este código, não está cadastrado no caderno de serviço | #N/A
6790666 | 251989 | CINTA POSTE CIRC.AL 180MM PM-1257 I4 R3 | CINTA POSTE CIRC.AL 180MM PM-1257 I4 R3 | 32 |  | COM | 255 | [7 empty] | RATEAR ENTRE POSTES |  |  | Material |  |  | Verificar se ainda é utilizado este código, não está cadastrado no caderno de serviço | #N/A | SIM
6790667 | 251990 | CINTA POSTE CIRC.AL 200MM PM-1257 I6 R3 | CINTA POSTE CIRC.AL 200MM PM-1257 I6 R3 | 32 |  | COM | 255 | [7 empty] | RATEAR ENTRE POSTES |  |  | Material |  |  | Verificar se ainda é utilizado este código, não está cadastrado no caderno de serviço | #N/A | SIM
6790669 | 251991 | CINTA POSTE CIRC.AL 220MM PM-1257 I8 R3 | CINTA POSTE CIRC.AL 220MM PM-1257 I8 R3 | 32 |  | COM | 255 | [7 empty] | RATEAR ENTRE POSTES |  |  | Material |  |  | Verificar se ainda é utilizado este código, não está cadastrado no caderno de serviço | #N/A | SIM
6790702 | Não migrou | CONECTOR,PARAL,AL-TERMO,2X556,3P,D71026 | #N/A | 32 |  | COM | 190 | [7 empty] | CONDUTOR |  |  | Material |  |  | Verificar se ainda é utilizado este código, não está cadastrado no caderno de serviço | #N/A
6790825 | Não migrou | LUVA EMENDA COMPR P/CB AL TERMO,160MM² | #N/A | 32 |  | COM | 190 | [7 empty] | RATEIO GERAL |  |  | Material |  |  | Verificar se ainda é utilizado este código, não está cadastrado no caderno de serviço | #N/A
6790827 | Não migrou | LUVA REPARO COMPR P/ CB AL TERMO,160MM² | #N/A | 32 |  | COM | 190 | [7 empty] | RATEIO GERAL |  |  | Material |  |  | Verificar se ainda é utilizado este código, não está cadastrado no caderno de serviço | #N/A
6790858 | 251992 | ALCA PRE CONC.TETR35 PM2276 TIPO II I4R1 | ALCA PRE CONC.TETR35 PM2276 TIPO II FP | 32 |  | COM | 190 | [7 empty] | CONDUTOR |  |  | Material |  |  | Verificar se ainda é utilizado este código, não está cadastrado no caderno de serviço | #N/A
6790859 | 251993 | ALCA PRE CONC.TETR50 PM2276 TIPO II I5R1 | ALCA PRE CONC.TETR50 PM2276 TIPO II FP | 32 |  | COM | 190 | [7 empty] | CONDUTOR |  |  | Material |  |  | Verificar se ainda é utilizado este código, não está cadastrado no caderno de serviço | #N/A
6790890 | 251994 | ALCA PRE AAAC 25mm² PM2276 TIPO VI I1 R0 | ALCA-OLHAL,PREF,LIGA AL,CAL,25MM2,D730.1 | 32 |  | COM | 190 | [7 empty] | CONDUTOR |  |  | Material |  |  | Verificar se ainda é utilizado este código, não está cadastrado no caderno de serviço | #N/A
6790980 | Não migrou | ALÇA PREF CB CAA 556,5 FORM 26/7 | #N/A | 32 |  | COM | 190 | [7 empty] | CONDUTOR |  |  | Material |  |  | Verificar se ainda é utilizado este código, não está cadastrado no caderno de serviço | #N/A
6790981 | Não migrou | LUVA EMENDA CB CAA 556,5 FORM 26/7 | #N/A | 32 |  | COM | 190 | [7 empty] | RATEIO GERAL |  |  | Material |  |  | Verificar se ainda é utilizado este código, não está cadastrado no caderno de serviço | #N/A
6790982 | Não migrou | LUVA REPARO CB CAA 556,5 FORM | #N/A | 32 |  | COM | 190 | [7 empty] | RATEIO GERAL |  |  | Material |  |  | Verificar se ainda é utilizado este código, não está cadastrado no caderno de serviço | #N/A
6791372 | 275118 | CONECTOR,T,CA-TERMO,556.5MCM, TR/DR,ET710 | CONECTOR,T,AL-TERMO,556.5TR/DR,ET710 | 31 |  | COM | 135 | [7 empty] | BARRAMENTO 69KV |  |  | Material | 1 | 1 | OK | SDU | SIM
6791373 | 275119 | CONECTOR,T,CA-TERMO556TR,1XCAL160D,E710 | CONECTOR,T,AL-TERMO,556.5TR,160DR,E710 | 31 |  | COM | 135 | [7 empty] | BARRAMENTO 69KV |  |  | Material | 1 | 1 | OK | SDU | SIM
6791374 | 275120 | CONECTOR,TERM,RETO,4F,CAL,6-750,D71018 | CONEC,TERM,RETO,4F,CAL,6-750,D710.18 | 31 |  | COM | 135 | [7 empty] | BARRAMENTO 69KV |  |  | Material | 1 | 1 | OK | SDU | SIM
6791523 | 275122 | CONECTOR,SUPORTE,LIGA AL,120-315MM2, ET710 | CONECTOR,SUP,AL/LIGA,120-500,E=76,D71009 | 31 |  | COM | 135 | [7 empty] | BARRAMENTO 69KV |  |  | Material | 1 | 1 | OK | LAU | SIM
6791526 | Não migrou | CONECTOR,ESPACADOR,CA-TERMO,2X556,ET710 | #N/A | 32 |  | COM | 190 | [7 empty] | CONDUTOR |  |  | Material |  |  | Verificar se ainda é utilizado este código, não está cadastrado no caderno de serviço | #N/A
6791528 | Não migrou | CONECTOR,PERF;ISOL;75-150;C/ESTR;ET710 | #N/A | 32 |  | COM | 190 | [7 empty] | CONDUTOR |  |  | Material |  |  | Verificar se ainda é utilizado este código, não está cadastrado no caderno de serviço | #N/A
6791560 | 780801 | CINTA POSTE CIRC.AL 160MM PM-1257 I2 R3 | CINTA POSTE CIRC.AL 160MM PM-1257 I2 R3 | 32 |  | COM | 255 | [7 empty] | RATEAR ENTRE POSTES |  |  | Material |  |  | Verificar se ainda é utilizado este código, não está cadastrado no caderno de serviço | #N/A | SIM
6791561 | 780802 | CINTA POSTE CIRC.AL 240MM PM-1257 I10 R3 | CINTA POSTE CIRC.AL 240MM PM-1257 I10 R3 | 32 |  | COM | 255 | [7 empty] | RATEAR ENTRE POSTES |  |  | Material |  |  | Verificar se ainda é utilizado este código, não está cadastrado no caderno de serviço | #N/A | SIM
6791562 | 780803 | CINTA POSTE CIRC.AL 260MM PM-1257 I12 R3 | CINTA POSTE CIRC.AL 260MM PM-1257 I12 R3 | 32 |  | COM | 255 | [7 empty] | RATEAR ENTRE POSTES |  |  | Material |  |  | Verificar se ainda é utilizado este código, não está cadastrado no caderno de serviço | #N/A | SIM
6791563 | 780804 | CINTA POSTE CIRC.AL 280MM PM-1257 I14 R3 | CINTA POSTE CIRC.AL 280MM PM-1257 I14 R3 | 32 |  | COM | 255 | [7 empty] | RATEAR ENTRE POSTES |  |  | Material |  |  | Verificar se ainda é utilizado este código, não está cadastrado no caderno de serviço | #N/A | SIM
6791564 | Não migrou | CINTA POSTE CIRC 120mm+CARACT-DED-0037 | #N/A | 32 |  | COM | 255 | [7 empty] | RATEAR ENTRE POSTES |  |  | Material |  |  | Verificar se ainda é utilizado este código, não está cadastrado no caderno de serviço | #N/A
6792143 | 275133 | CAPA PROT,CONEC CUNHA/ESTR,DED-1866 I1 | CAPA PROT,CONEC CUNHA/ESTR,D722.54 | 32 |  | COM | 190 | [7 empty] | CONDUTOR |  |  | Material |  |  | Verificar se ainda é utilizado este código, não está cadastrado no caderno de serviço | #N/A
6792146 | 275134 | LUVA EMENDA TENSAO COND,AL 25MM²PM0109I1 | LUVA,EME,COMP,AL,25MM²,AAAC,PM-Br720.15 | 32 |  | COM | 190 | [7 empty] | RATEIO GERAL |  |  | Material |  |  | Verificar se ainda é utilizado este código, não está cadastrado no caderno de serviço | #N/A
6792149 | 275136 | LUVA EMENDA TENSAO CON,AL 160MM²PM0109I6 | LUVA,EME,COMP,AL,160MM²,AAAC,PM-Br720.15 | 32 |  | COM | 190 | [7 empty] | RATEIO GERAL |  |  | Material |  |  | Verificar se ainda é utilizado este código, não está cadastrado no caderno de serviço | #N/A
6792484 | 275138 | CONECTOR TERM COMPR,AL,AAAC25MM-PM2223I2 | CONEC,TERM,COMPR,AL,25MM2,2F,D71038 | 32 |  | COM | 190 | [7 empty] | CONDUTOR |  |  | Material |  |  | Verificar se ainda é utilizado este código, não está cadastrado no caderno de serviço | #N/A
6792491 | 201415 | CONEC,TERM,COMP,AL,Ø12,50-13,50,D71038.1 | CONEC,TERM,COMPR,AL,120MM2,2F,D71038,FPM | 32 |  | COM | 190 | [7 empty] | CONDUTOR |  |  | Material |  |  | Verificar se ainda é utilizado este código, não está cadastrado no caderno de serviço | #N/A
6792493 | 275139 | CONECTOR TERM COMPR,AAAC160MM-PM2223I10 | CONEC,TERM,COMPR,AL,160MM2,2F,D71038 | 32 |  | COM | 190 | [7 empty] | CONDUTOR |  |  | Material |  |  | Verificar se ainda é utilizado este código, não está cadastrado no caderno de serviço | #N/A
6792651 | Não migrou | GARRA JACARÉ AMARELA | #N/A | 31 |  | COM | VERIFICAR | [7 empty] | SISTEM RADIOCOMUNICAÇÃO |  |  | Material |  |  | Verificar se ainda é utilizado este código, não está cadastrado no caderno de serviço | #N/A
6792743 | 275143 | TERMINAL EXT UNIP 630MM² GSCC005 | TERMINAL,24KV,TERMOC,EXT,630MM2,GSCC5/2 | 32 |  | COM | 190 | [7 empty] | CONDUTOR |  |  | Material |  |  | Verificar se ainda é utilizado este código, não está cadastrado no caderno de serviço | #N/A
6792784 | 231332 | CRUZETA POLIMERICA, 2M, PM-2242 I1 | CRUZETA,POLIM,2000MM,QUAD,D315.01 | 32 |  | COM | 255 | [7 empty] | RATEAR ENTRE POSTES |  |  | Material |  |  | Verificar se ainda é utilizado este código, não está cadastrado no caderno de serviço | #N/A | SIM
6792845 | 231334 | CRUZETA CONCRETO,2M,PM-2241 | CRUZETA CONCRETO,2M,PM-2241 | 32 |  | COM | 255 | [7 empty] | RATEAR ENTRE POSTES |  |  | Material |  |  | Verificar se ainda é utilizado este código, não está cadastrado no caderno de serviço | #N/A | SIM
6793577 | 252007 | ALCA,DIST;CAL 160MM2;D73007 | ALÇA,PREF,DIST,LIGA AL,160MM2,CAL,D730.1 | 32 |  | COM | 190 | [7 empty] | BARRAMENTO 69KV |  |  | Material | 1 | 1 | OK | LARS
6793578 | 252008 | ALCA,DIST;CAL 315MM2;D73007 | ALÇA,PREF,DIST,LIGA AL,315MM2,CAL,D730.1 | 32 |  | COM | 190 | [7 empty] | CONDUTOR |  |  | Material | 1 | 1 | OK | LARS
6793657 | 231343 | CRUZETA POLIMERICA, 2,4M, PM-2242 | CRUZETA,POLIM,2400MM,RETAN,TIPO2,D315.01 | 32 |  | COM | 255 | [7 empty] | RATEAR ENTRE POSTES |  |  | Material |  |  | Verificar se ainda é utilizado este código, não está cadastrado no caderno de serviço | #N/A | SIM
6793692 | 252010 | ALCA PREF CAL 70mm² PM2276 TIPO IV I3 R0 | ALCA,LIGA AL,PRE-REU,70MM2,D73006,FPM | 32 |  | COM | 190 | [7 empty] | CONDUTOR |  |  | Material |  |  | Verificar se ainda é utilizado este código, não está cadastrado no caderno de serviço | #N/A
6793818 | 166475 | UNIDADE,CONDENS,30000 BTUS,H-WALL,CPLUS | UNIDADE,CONDENS,30000 BTUS,H-WALL,CPLUS; | 31 |  | UC | 455 | 3 | 0 | 0 | 0 | 0 | 0 | 455016 | SISTEMA DE AR CONDICIONADO |  |  | Material | 1 | 1 | OK | SDU
6794009 | Não migrou | ARRUELA,PRESSÃO,GALV. FOGO;5MM;DAT | #N/A | 31 |  | COM | 135 | [7 empty] | RATEAR ENTRE ISOLADORES |  |  | Material | 1 | 1 | OK | SDU | SIM
6794404 | 275153 | CONECTOR CUNHA,CB50MM²+CARACT.PM1867 | CONEC,CUNHA,CB50MM²+CARACT.PM71054.0,FP | 32 |  | COM | 190 | [7 empty] | CONDUTOR |  |  | Material |  |  | Verificar se ainda é utilizado este código, não está cadastrado no caderno de serviço | #N/A
6794405 | 275154 | CONECTOR CUNHA,CB95MM²+CARACT.PM1867 | CONEC,CUNHA,CB95MM²+CARAC.PMA710.54.0,FP | 32 |  | COM | 190 | [7 empty] | CONDUTOR |  |  | Material |  |  | Verificar se ainda é utilizado este código, não está cadastrado no caderno de serviço | #N/A
6794406 | 275155 | CONECTOR CUNHA,CB150MM²+CARACT.PM1867 | CONEC,CUNHA,CB150MM²+CARAC.PMA71054.0,FP | 32 |  | COM | 190 | [7 empty] | CONDUTOR |  |  | Material |  |  | Verificar se ainda é utilizado este código, não está cadastrado no caderno de serviço | #N/A
6794535 | 300666 | ISOLADOR SUPORTE MACI?O,17,5KV | ISOLADOR SUPORTE MACI?O,17,5KV,FP | 32 |  | COM | 190 | [7 empty] | ISOLADOR |  |  | Material |  |  | Verificar se ainda é utilizado este código, não está cadastrado no caderno de serviço | #N/A
6794722 | 252019 | ALCA PREF CONC 6mm² PM2276 TIPO IV I4 R0 | ALÇA,PREF,AL,BI,CONCENT,6MM2,D730.05.0 | 32 |  | COM | 190 | [7 empty] | CONDUTOR |  |  | Material |  |  | Verificar se ainda é utilizado este código, não está cadastrado no caderno de serviço | #N/A
6794724 | 252020 | ALCA PRE CONC 10mm² PM2276 TIPO IV I5 R0 | ALÇA,PREF,AL,BI,CONCENT,10MM2,D730.05.0 | 32 |  | COM | 190 | [7 empty] | CONDUTOR |  |  | Material |  |  | Verificar se ainda é utilizado este código, não está cadastrado no caderno de serviço | #N/A
6794725 | 252021 | ALCA PRE CONC 16mm² PM2276 TIPO IV I6 R0 | ALÇA,PREF,AL,BI,CONCENT,16MM2,D730.05.0 | 32 |  | COM | 190 | [7 empty] | CONDUTOR |  |  | Material |  |  | Verificar se ainda é utilizado este código, não está cadastrado no caderno de serviço | #N/A
6794726 | 252022 | ALCA PRE CONC.BI 10 PM2276 TIPO II I7 R0 | ALÇA,PREF,AZ,BI,CONCEN,10MM2,PM-R2276;FP | 32 |  | COM | 190 | [7 empty] | CONDUTOR |  |  | Material |  |  | Verificar se ainda é utilizado este código, não está cadastrado no caderno de serviço | #N/A
6794727 | 252023 | ALCA PRE CONC.BI 16 PM2276 TIPO II I8 R0 | ALÇA,PREF,AZ,BI,CONCENT,16MM2,D730.05.0 | 32 |  | COM | 190 | [7 empty] | CONDUTOR |  |  | Material |  |  | Verificar se ainda é utilizado este código, não está cadastrado no caderno de serviço | #N/A
6794936 | 275157 | CONECTOR TERM,COND AL 35MM,PM2251I1R0 | CONECTOR TERM,COND AL 35MM,PM2251I1R0 | 32 |  | COM | 190 | [7 empty] | CONDUTOR |  |  | Material |  |  | Verificar se ainda é utilizado este código, não está cadastrado no caderno de serviço | #N/A
6794937 | 275158 | CONECTOR TERM,COND AL 50MM,PM2251I2R0 | CONECTOR TERM,COND AL 50MM,PM2251I2R0 | 32 |  | COM | 190 | [7 empty] | CONDUTOR |  |  | Material |  |  | Verificar se ainda é utilizado este código, não está cadastrado no caderno de serviço | #N/A
6795916 | 201438 | CONECTOR,BOTA,PRESSAO,CU,35MM,DAT | CONECTOR,BOTA,PRESSAO,CU,35MM,DAT | 32 |  | COM | 190 | [7 empty] | CONDUTOR |  |  | Material | 1 | 1 | OK | SDU
6796241 | 300668 | ISOLADOR SUPORTE MACIÇO,145KV,PM2263 I4 | ISOLADOR SUP MACIÇO,145KV,PM2263 I4,FP | 32 |  | COM | 190 | [7 empty] | ISOLADOR |  |  | Material |  |  | Verificar se ainda é utilizado este código, não está cadastrado no caderno de serviço | #N/A
6796315 | 201439 | CONECTOR CUNHA ATERR,4-7,8MM,PM2255I1 | CONECTOR CUNHA ATERR,4-7,8MM,PM71040 | 32 |  | COM | 190 | [7 empty] | CONDUTOR |  |  | Material |  |  | Verificar se ainda é utilizado este código, não está cadastrado no caderno de serviço | #N/A
6796608 | 252024 | ALCA PREF AAAC 25 PM2276 TIPO III I1 R0 | ALCA,PREF,DIST,LIGA AL,25MM2,CAL,D730.14 | 32 |  | COM | 190 | [7 empty] | CONDUTOR |  |  | Material |  |  | Verificar se ainda é utilizado este código, não está cadastrado no caderno de serviço | #N/A
6796620 | 252026 | ALCA PREF AAAC 70 PM2276 TIPO III I3 R0 | ALCA,PREF,DIST,LIGA AL,70MM2,CAL,D730.14 | 32 |  | COM | 190 | [7 empty] | CONDUTOR |  |  | Material |  |  | Verificar se ainda é utilizado este código, não está cadastrado no caderno de serviço | #N/A
6796905 | 275167 | CONECTOR,TERM,RET,TB AL 2",4P,ET710 | CONECTOR,TERM,RET,TB AL 2pol,4P,ET710 | 31 |  | COM | 135 | [7 empty] | BARRAMENTO 69KV |  |  | Material | 1 | 1 | OK | SDU | SIM
6797290 | 252027 | ALCA,PREF,SERV,AZ,CONCENT,16MM2,D73005 | ALCA,PREF,AZ,CONCENT,16MM2,PM-R2276;FP | 32 |  | COM | 190 | [7 empty] | CONDUTOR |  |  | Material |  |  | Verificar se ainda é utilizado este código, não está cadastrado no caderno de serviço | #N/A
6797691 | 275170 | CONECTOR ADAP,CONDUT AL 10mm PM2233I2 | CONECTOR ADAP,CONDUT AL 10MM PM2233I2 | 32 |  | COM | 190 | [7 empty] | CONDUTOR |  |  | Material |  |  | Verificar se ainda é utilizado este código, não está cadastrado no caderno de serviço | #N/A
6797692 | 275171 | CONECTOR ADAP. 16mm,CONDUT AL,PM2233I3 | CONECTOR ADAP. 16MM,CONDUT AL,PM2233I3 | 32 |  | COM | 190 | [7 empty] | CONDUTOR |  |  | Material |  |  | Verificar se ainda é utilizado este código, não está cadastrado no caderno de serviço | #N/A
6798276 | 275172 | CONECTOR,T,CAL,160TR/DR,ET710 | CONECTOR,T,CAL,160TR/DR,ET710 | 31 |  | COM | 135 | [7 empty] | BARRAMENTO 69KV |  |  | Material | 1 | 1 | OK | SDU | SIM
6798277 | 275173 | CONECTOR, SUPORTE,CA-TERMO, 556.5MCM, ET710 | CONECTOR,SUP,AL-TERMO,556.5,D71009 | 31 |  | COM | 135 | [7 empty] | BARRAMENTO 69KV |  |  | Material | 1 | 1 | OK | SDU | SIM
6798278 | 275174 | GRAMPO,ANC,TERM,CA-TERMO556MCM,ET710 | GRAMPO,ANC,TERM,AL-TERMO 556MCM,D71031 | 31 |  | COM | 135 | [7 empty] | BARRAMENTO 69KV |  |  | Material | 1 | 1 | OK | SDU | SIM
6798541 | 201440 | PINO TOPO,ISOL PILAR,AÇO GALV,PM-2162 I2 | PINO TOPO,ISOL PILAR,AÇO GALV,PM-2162 I2 | 32 |  | COM | 190 | [7 empty] | ISOLADOR |  |  | Material |  |  | Verificar se ainda é utilizado este código, não está cadastrado no caderno de serviço | #N/A
6798906 | 201441 | LUVA,EMENDA COMPRES,CA 336.4AWG,D72015 | LUVA,EME,COMP,AL,336,4AWG,PM-C720.15,FP | 32 |  | COM | 190 | [7 empty] | RATEIO GERAL |  |  | Material |  |  | Verificar se ainda é utilizado este código, não está cadastrado no caderno de serviço | #N/A
6798909 | Não migrou | LUVA,EMENDA COMPRES,CU,150MM2,D72010 | #N/A | 32 |  | COM | 190 | [7 empty] | RATEIO GERAL |  |  | Material |  |  | Verificar se ainda é utilizado este código, não está cadastrado no caderno de serviço | #N/A
6798946 | Não migrou | EMENDA,PREF,COBRE NU,150MM2,D73023 | #N/A | 32 |  | COM | 190 | [7 empty] | CONDUTOR |  |  | Material |  |  | Verificar se ainda é utilizado este código, não está cadastrado no caderno de serviço | #N/A
6798952 | Não migrou | EMENDA,PREF,LIGA AL,CAL160MM2,D73025,FPM | #N/A | 32 |  | COM | 190 | [7 empty] | CONDUTOR |  |  | Material |  |  | Verificar se ainda é utilizado este código, não está cadastrado no caderno de serviço | #N/A
6798953 | Não migrou | EMENDA,PREF,CAL/EGX315,D73025,FPM | #N/A | 32 |  | COM | 190 | [7 empty] | CONDUTOR |  |  | Material |  |  | Verificar se ainda é utilizado este código, não está cadastrado no caderno de serviço | #N/A
6798954 | Não migrou | EMENDA,PREF,CAL/EGX50MM2,D73025,FPM | #N/A | 32 |  | COM | 190 | [7 empty] | CONDUTOR |  |  | Material |  |  | Verificar se ainda é utilizado este código, não está cadastrado no caderno de serviço | #N/A
6798955 | Não migrou | EMENDA,PREF,CAL/EGX70MM2,D73025,FPM | #N/A | 32 |  | COM | 190 | [7 empty] | CONDUTOR |  |  | Material |  |  | Verificar se ainda é utilizado este código, não está cadastrado no caderno de serviço | #N/A
6798956 | Não migrou | EMENDA,PREF,CAL/EGX120MM2,D73025,FPM | #N/A | 32 |  | COM | 190 | [7 empty] | CONDUTOR |  |  | Material |  |  | Verificar se ainda é utilizado este código, não está cadastrado no caderno de serviço | #N/A
6798957 | Não migrou | EMENDA,PREF,CAL/EGX160MM2,D73025,FPM | #N/A | 32 |  | COM | 190 | [7 empty] | CONDUTOR |  |  | Material |  |  | Verificar se ainda é utilizado este código, não está cadastrado no caderno de serviço | #N/A
6798958 | Não migrou | EMENDA,TOTAL PREF,CAA 556.5MCM,D73021 | #N/A | 32 |  | COM | 190 | [7 empty] | CONDUTOR |  |  | Material |  |  | Verificar se ainda é utilizado este código, não está cadastrado no caderno de serviço | #N/A
6799307 | 252029 | ALCA,PREF AÇO,CB PRE-REUN 25MM,PM-1958I9 | ALCA PREF AÇO,PRE-REU 25MM,PM 2276,FP | 32 |  | COM | 190 | [7 empty] | CONDUTOR |  |  | Material |  |  | Verificar se ainda é utilizado este código, não está cadastrado no caderno de serviço | #N/A
6799309 | 252030 | ALCA PREF CAL 25mm² PM2276 TIPO IV I1 R1 | ALCA PREF, LIGA AL,PRE-REUN,25MM2,D73006 | 32 |  | COM | 190 | [7 empty] | CONDUTOR |  |  | Material |  |  | Verificar se ainda é utilizado este código, não está cadastrado no caderno de serviço | #N/A
6799447 | 252032 | ALCA PREF EAR 9,5mm PM2276 TIPO VII I4R1 | ALCA,PREF,CORD,ACO,9.5MM,PM-R 2276;FP | 32 |  | COM | 190 | [7 empty] | CONDUTOR |  |  | Material |  |  | Verificar se ainda é utilizado este código, não está cadastrado no caderno de serviço | #N/A
6799769 | Não migrou | SUPORTE,EXTENSOR,FIX ANTENA,TORRE TUB 1" | #N/A | 31 |  | COM | 495 | [7 empty] | SISTEM RADIOCOMUNICAÇÃO |  |  | Material |  |  | Verificar se ainda é utilizado este código, não está cadastrado no caderno de serviço | #N/A
6800397 | 252689 | ALCA,DISTRIB,556CA,T-DAHLIA,150°C,D73002.4 | ALCA,DISTRIB,556CA,T-DAHLIA,150°C,D73002 | 32 |  | COM | 190 | [7 empty] | BARRAMENTO 69KV |  |  | Material |  |  | Verificar se ainda é utilizado este código, não está cadastrado no caderno de serviço | #N/A
6800415 | 252037 | ANEL,AMARRAÇÃO,P/ESPAC LOSANG,D53002 | ANEL,AMARRAÇÃO,P/ESPAC LOSANG,D53002 | 32 |  | COM | 190 | [7 empty] | RATEAR ENTRE ISOLADORES |  |  | Material |  |  | Verificar se ainda é utilizado este código, não está cadastrado no caderno de serviço | #N/A
6800510 | 252038 | GRAMPO,SUSP,ARTIC,PILAR,556,T-DAH,D73031 | GRAMPO,SUSP,ARTIC,PILAR,556,T-DAH,D73031 | 32 |  | COM | 190 | [7 empty] | CONDUTOR |  |  | Material |  |  | Verificar se ainda é utilizado este código, não está cadastrado no caderno de serviço | #N/A
6800511 | 252039 | GRAMPO,SUSP,PREF,I.PIL,556,T-DAH,D73032 | GRAMPO,SUSP,PREF,I.PIL,556,T-DAH,D73032 | 32 |  | COM | 190 | [7 empty] | CONDUTOR |  |  | Material |  |  | Verificar se ainda é utilizado este código, não está cadastrado no caderno de serviço | #N/A
6800576 | 275177 | CONECTOR ADAPT. 6mm,CONDUT AL,PM2233I4 | CONECTOR ADAPT. 6MM,CONDUT AL,PM2233I4 | 32 |  | COM | 190 | [7 empty] | CONDUTOR |  |  | Material |  |  | Verificar se ainda é utilizado este código, não está cadastrado no caderno de serviço | #N/A
6800577 | 275178 | CONECTOR ADAPT. 10mm,CONDUT AL,PM2233I5 | CONECTOR ADAPT. 10MM,CONDUT AL,PM2233I5 | 32 |  | COM | 190 | [7 empty] | CONDUTOR |  |  | Material |  |  | Verificar se ainda é utilizado este código, não está cadastrado no caderno de serviço | #N/A
6800578 | 275179 | CONECTOR ADAPT. 16mm,CONDUT AL,PM2233I6 | CONECTOR ADAPT. 16MM,CONDUT AL,PM2233I6 | 32 |  | COM | 190 | [7 empty] | CONDUTOR |  |  | Material |  |  | Verificar se ainda é utilizado este código, não está cadastrado no caderno de serviço | #N/A
6800635 | 252865 | BRAÇO,SUP,35KV,AZ,TIPO C,SPACER,D45501.0 | BRACO REDE C 35KV ABNT 1020 650MM;;;;; | 31 |  | COM | 135 | [7 empty] | BARRAMENTO |  |  | Material |  |  | Verificar se ainda é utilizado este código, não está cadastrado no caderno de serviço | #N/A | SIM
6800637 | 300670 | ISOL,PINO,POLIM,35KV,SPACER,EMT010 | ISOLADOR,PINO,POLIM,35KV,35MM;D500.22.0 | 32 |  | COM | 190 | [7 empty] | BARRAMENTO 15KV |  |  | Material |  |  | Verificar se ainda é utilizado este código, não está cadastrado no caderno de serviço | #N/A
6800638 | 201443 | PINO CURTO ISOL. POL. 34,5KV, CODI 18.26 | PINO CURTO ISOL. POL. 34,5KV, CODI 18.26 | 32 |  | COM | 190 | [7 empty] | ISOLADOR |  |  | Material |  |  | Verificar se ainda é utilizado este código, não está cadastrado no caderno de serviço | #N/A
6801203 | 275181 | LUVA EMEN. COND. COBRE, DED-1833 I.2 R.1 | LUVA,EME,COMP,CU,35mm²,PM-R1833,FP | 32 |  | COM | 190 | [7 empty] | RATEIO GERAL |  |  | Material |  |  | Verificar se ainda é utilizado este código, não está cadastrado no caderno de serviço | #N/A
6801269 | 480395 | ANTENA 2DB,POLARIZ,VERTICAL,HORIZONTAL | ANTENA 2DB,POLARIZ,VERTICAL,HORIZONTAL; | 31 |  | COM | 495 | [7 empty] | SISTEM RADIOCOMUNICAÇÃO |  |  | Material | 1 | 1 | OK | SDU
6801531 | 252044 | ALCA,PREF;DIST;CAL-500;D73007 | ALÇA,PREF,DIST,LIGA AL,500MM2,CAL,D730.1 | 31 |  | COM | 265 | [7 empty] | CONDUTOR |  |  | Material | 1 | 1 | OK | LAU
6801533 | 275182 | CONECTOR,CUN,AL,CAL500TR/DR,ET710 | CONECTOR,CUN,AL,CAL500TR/DR,D71054,FP | 32 |  | COM | 190 | [7 empty] | CONDUTOR |  |  | Material | 1 | 1 | OK | LAU
6801534 | 275183 | CONECTOR,CUN,AL,CAL500TR,CAL160DR,D71054 | CONEC,CUN,AL,I17,CAL500T,160D,D71054,FPM | 32 |  | COM | 190 | [7 empty] | CONDUTOR |  |  | Material | 1 | 1 | OK | LAU
6801535 | 275184 | CONECTOR,CUN,AL,CAL500TR,CAL315DR,D71054 | CONECTOR,CUN,AL,CAL500T,315D,D71054,FP | 32 |  | COM | 190 | [7 empty] | CONDUTOR |  |  | Material | 1 | 1 | OK | LAU
6801536 | 252045 | GRAMPO,SUSP,PREF,I.PIL,CAL500MM2,73032 | GRAMPO,SUSP,PREF,I.PIL,CAL500MM2,73032 | 32 |  | COM | 190 | [7 empty] | CONDUTOR |  |  | Material | 1 | 1 | OK | LAU
6801537 | 252046 | GRAMPO,SUSP,ARTIC,I.PIL,CAL500MM2,D73031 | GRAMPO,SUSP,ARTIC,I.PIL,CAL500MM2,D73031 | 32 |  | COM | 190 | [7 empty] | CONDUTOR |  |  | Material | 1 | 1 | OK | LAU
6801927 | 340416 | CABO,CU ISOL,0.6/1KV,1.5MM2,MD,VERMELHO | CABO,CU ISOL,0.6/1KV,1.5MM2,MD,VERMEL,FP | 31 |  | COM | 135 | [7 empty] | BARRAMENTO |  |  | Material | 1 | 1 | OK | SDU | SIM
6801934 | 252047 | LAÇO PRE AÇO CAL 25 PM2276 TIPO IX I1 R1 | LAÇO PREF.AÇO;CB PR. 25MM²-PM1957,FP | 32 |  | COM | 190 | [7 empty] | CONDUTOR |  |  | Material |  |  | Verificar se ainda é utilizado este código, não está cadastrado no caderno de serviço | #N/A
6801935 | 252048 | LAÇO PRE LIGA CAL 25 PM2276 TIPO IX I7R1 | LAÇO PREF, LIGA AL,PRE-REUN,25MM2,D73006 | 32 |  | COM | 190 | [7 empty] | CONDUTOR |  |  | Material |  |  | Verificar se ainda é utilizado este código, não está cadastrado no caderno de serviço | #N/A
6801938 | 252050 | LAÇO PRE LIGA CAL 70 PM2276 TIPO IX I9R1 | LAÇO,LIGA AL,PRE-REU,70MM2,D73006,FPM | 32 |  | COM | 190 | [7 empty] | CONDUTOR |  |  | Material |  |  | Verificar se ainda é utilizado este código, não está cadastrado no caderno de serviço | #N/A
6802689 | 252051 | ESPAÇADOR VERTICAL,RC,15KV,PM1766I2 | ESPAÇADOR,VERT,RD SPACER, 15KV,D53001 | 32 |  | COM | 190 | [7 empty] | CONDUTOR |  |  | Material |  |  | Verificar se ainda é utilizado este código, não está cadastrado no caderno de serviço | #N/A
6802946 | 252053 | ESPAÇ,LOSANG,SPACER,35KV,D53001.0 | ESPAÇADOR,LOSAN,RD SPACER,34,5KV,D53001 | 32 |  | COM | 190 | [7 empty] | CONDUTOR |  |  | Material |  |  | Verificar se ainda é utilizado este código, não está cadastrado no caderno de serviço | #N/A
6803128 | Não migrou | TAMPÃO,ROSQ,PEAD, 75MM(3pol) | #N/A | 32 |  | COM | 190 | [7 empty] | ELETRODUTO |  |  | Material |  |  | Verificar se ainda é utilizado este código, não está cadastrado no caderno de serviço | #N/A
6803129 | 640652 | TAMPÃO,ROSQ,PEAD, 50MM(2pol) | TAMPÃO,ROSQ,DUTO CORRUG,50MM,D65120 | 32 |  | COM | 190 | [7 empty] | ELETRODUTO |  |  | Material |  |  | Verificar se ainda é utilizado este código, não está cadastrado no caderno de serviço | #N/A
6803130 | 820523 | TAMPÃO,ROSQ,PEAD,150MM(6pol) | TAMPÃO,ROSQ,PEAD,150MM,D65120,FP; | 32 |  | COM | 190 | [7 empty] | ELETRODUTO |  |  | Material |  |  | Verificar se ainda é utilizado este código, não está cadastrado no caderno de serviço | #N/A
6803150 | Não migrou | SUPORTE,AÇO,CABO MT,4VIA,BRACAD MET BORR | #N/A | 32 |  | COM | 190 | [7 empty] | CONDUTOR |  |  | Material |  |  | Verificar se ainda é utilizado este código, não está cadastrado no caderno de serviço | #N/A
6803151 | 201445 | SUPORTE,AÇO,CABO MT,3VIA,BRACAD MET BORR | SUPORTE,AÇO,CABO MT,3VIA,BRACAD MET BORR | 32 |  | COM | 190 | [7 empty] | CONDUTOR |  |  | Material |  |  | Verificar se ainda é utilizado este código, não está cadastrado no caderno de serviço | #N/A
6803154 | Não migrou | SUPORTE,AÇO,HORIZ,ISOL ROLD PORC,1NI,3BE | #N/A | 32 |  | COM | 190 | [7 empty] | CONDUTOR |  |  | Material |  |  | Verificar se ainda é utilizado este código, não está cadastrado no caderno de serviço | #N/A
6803156 | 201859 | SUPORTE,AÇO,HORIZ,ISOL ROLD PORC,4NI,1BE | SUPORTE,AÇO,HORIZ,ISOL ROLD PORC,4NI,1BE | 32 |  | COM | 190 | [7 empty] | CONDUTOR |  |  | Material |  |  | Verificar se ainda é utilizado este código, não está cadastrado no caderno de serviço | #N/A
6803157 | Não migrou | CONJ,INTERRUP,3P,TRANSF CARGA,200A/15KV | #N/A | 31 |  | COM | 160 | [7 empty] | VERIFICAR |  |  | Material |  |  | Verificar se ainda é utilizado este código, não está cadastrado no caderno de serviço | #N/A
6803158 | 201447 | SUPORTE,AÇO,HORIZ,ISOL ROLD PORC,3NI,1BE | SUPORTE,AÇO,HORIZ,ISOL ROLD PORC,3NI,1BE | 32 |  | COM | 190 | [7 empty] | CONDUTOR |  |  | Material |  |  | Verificar se ainda é utilizado este código, não está cadastrado no caderno de serviço | #N/A
6803159 | Não migrou | CURVA,ELET PVC RIG,1/2pol,ROSCA INT | #N/A | 31 |  | COM | 180 | [7 empty] | ELETRODUTO |  |  | Material | 1 | 1 | OK | SDU
6803161 | 201449 | SUPORTE,AÇO,FIX BARR,DESCONEC,600A,15KV | SUPORTE,AÇO,FIX BARR,DESCONEC,600A,15KV | 32 |  | COM | 190 | [7 empty] | CONDUTOR |  |  | Material |  |  | Verificar se ainda é utilizado este código, não está cadastrado no caderno de serviço | #N/A
6803162 | Não migrou | SUPORTE,INOX,FIX BARR,DESCONEC,200A,15KV | #N/A | 32 |  | COM | 190 | [7 empty] | CONDUTOR |  |  | Material |  |  | Verificar se ainda é utilizado este código, não está cadastrado no caderno de serviço | #N/A
6803164 | 860338 | KIT,VED EMEND,75MM,2XFIT 350X25,FILM.PVC | KIT,VED EMEND,75MM,2XFIT 350X25,FILM.PVC | 32 |  | N/A | OPEX | [7 empty] | CONDUTOR |  |  | Material | 0 | 0 | CADERNO DE SERVIÇO | LAR
6803165 | 640654 | EMENDA,PEAD,P/ELET CORRUG, 75MM,D65120 | LUVA,EMENDA,P/DUTO CORRUG,75MM,D65120 | 32 |  | COM | 190 | [7 empty] | ELETRODUTO |  |  | Material |  |  | Verificar se ainda é utilizado este código, não está cadastrado no caderno de serviço | #N/A
6803167 | 640656 | ELETRODUTO,CORRUG,POLIET,155MM,D65120.5 | ELETRODUTO,CORRUG,POLIET,150MM,D65120,FP | 32 |  | COM | 190 | [7 empty] | ELETRODUTO |  |  | Material |  |  | Verificar se ainda é utilizado este código, não está cadastrado no caderno de serviço | #N/A
6803168 | Não migrou | SUPORTE,AÇO,HORIZ,ISOL ROLD PORC,3NI,2BE | #N/A | 32 |  | COM | 190 | [7 empty] | CONDUTOR |  |  | Material |  |  | Verificar se ainda é utilizado este código, não está cadastrado no caderno de serviço | #N/A
6803590 | 640467 | Tubo PVC TDP 4"x 6m | Tubo PVC TDP 4POLEGADAS x 6m | 32 |  | COM | 190 | [7 empty] | CONDUTOR |  |  | Material |  |  | Verificar se ainda é utilizado este código, não está cadastrado no caderno de serviço | #N/A
6803711 | Não migrou | ELETRODUTO,CORRUG,POLIET,110MM,D65120.5 | #N/A | 32 |  | COM | 190 | [7 empty] | ELETRODUTO |  |  | Material |  |  | Verificar se ainda é utilizado este código, não está cadastrado no caderno de serviço | #N/A
6803712 | 641097 | ELETRODUTO,CORRUG,POLIET,140MM,D65120.5 | ELETRODUTO,CORRUG,POLIET,140MM,D65120.5; | 32 |  | COM | 190 | [7 empty] | ELETRODUTO |  |  | Material |  |  | Verificar se ainda é utilizado este código, não está cadastrado no caderno de serviço | #N/A
6803734 | 640874 | EMENDA,PEAD,P/ELET CORRUG,155MM,D65120 | EMENDA,PEAD,ELET CORRUG,150MM,D65120,FP | 32 |  | COM | 190 | [7 empty] | ELETRODUTO |  |  | Material |  |  | Verificar se ainda é utilizado este código, não está cadastrado no caderno de serviço | #N/A
6804050 | 252056 | SUPORTE,PEÇA 3,FIX POSTE,TP 15KV,D45034. | SUPORTE,PEÇA 3,FIX POSTE,TP 15KV,D45034. | 31 |  | COM | 265 | [7 empty] | RATEAR ENTRE POSTES |  |  | Material | 1 | 1 | OK | SDU
6804584 | 276588 | Terminal polimérico Tipo GIS 72.5 kV | Terminal polimérico Tipo GIS 72.5 kV; | 32 |  | COM | 190 | [7 empty] | CONDUTOR |  |  | Material |  |  | Verificar se ainda é utilizado este código, não está cadastrado no caderno de serviço | #N/A
6805397 | 252075 | ALCA PREF CAL 25MM² PM2276 TIPO I I1 R1 | ALCA PREF CAL 25MM² PM2276 TIPO I I1,FP | 32 |  | COM | 190 | [7 empty] | CONDUTOR |  |  | Material |  |  | Verificar se ainda é utilizado este código, não está cadastrado no caderno de serviço | #N/A
6805399 | 252076 | ALCA PREF CAL 50MM² PM2276 TIPO I I2 R1 | ALCA PREF CAL 50MM² PM2276 TIPO I I2,FP | 32 |  | COM | 190 | [7 empty] | CONDUTOR |  |  | Material |  |  | Verificar se ainda é utilizado este código, não está cadastrado no caderno de serviço | #N/A
6805400 | 252077 | LAÇO PRE AÇO CA1/0 PM2276 TIPO XII I2R1 | LAÇO PRE AÇO CA1/0 PM2276 TIPO XII,FP | 32 |  | COM | 190 | [7 empty] | CONDUTOR |  |  | Material |  |  | Verificar se ainda é utilizado este código, não está cadastrado no caderno de serviço | #N/A
6805401 | 252078 | LAÇO PRE AÇO CA336,4 PM2276TIPO XII I3R1 | LAÇO PRE AÇO CA336,4PM2276TIPO XII,FP | 32 |  | COM | 190 | [7 empty] | CONDUTOR |  |  | Material |  |  | Verificar se ainda é utilizado este código, não está cadastrado no caderno de serviço | #N/A
6805410 | 252079 | LAÇO PRE AÇO CAL25 PM2276TIPO XII I7R1 | LAÇO PRE AÇO CAL25 PM2276TIPO XII,FP | 32 |  | COM | 190 | [7 empty] | CONDUTOR |  |  | Material |  |  | Verificar se ainda é utilizado este código, não está cadastrado no caderno de serviço | #N/A
6805411 | 252080 | LAÇO PRE AÇO CAL50 PM2276TIPO XII I8R1 | LAÇO PRE AÇO CAL50 PM2276TIPO XII,FP | 32 |  | COM | 190 | [7 empty] | CONDUTOR |  |  | Material |  |  | Verificar se ainda é utilizado este código, não está cadastrado no caderno de serviço | #N/A
6805412 | 252081 | LAÇO PRE AÇO CAL70 PM2276 TIP XII I9R1 | LAÇO PRE AÇO CAL70 PM2276 TIP XII,FP | 32 |  | COM | 190 | [7 empty] | CONDUTOR |  |  | Material |  |  | Verificar se ainda é utilizado este código, não está cadastrado no caderno de serviço | #N/A
6805413 | 252082 | LAÇ PRE AÇO CAL160 PM2276 TIP XII I10R1 | LAÇ PRE AÇO CAL160 PM2276 TIP XII,FP | 32 |  | COM | 190 | [7 empty] | CONDUTOR |  |  | Material |  |  | Verificar se ainda é utilizado este código, não está cadastrado no caderno de serviço | #N/A
6805414 | 252083 | LAÇO PRE LIG CAL25 PM2276TIPO XII I11R1 | LACO,LAT,DUPLO,LIGA AL,CAL,25MM2,D730.14 | 32 |  | COM | 190 | [7 empty] | CONDUTOR |  |  | Material |  |  | Verificar se ainda é utilizado este código, não está cadastrado no caderno de serviço | #N/A
6805415 | 252084 | LAÇO PRE LIG CAL50 PM2276TIPO XII I12R1 | LACO,LAT,DUPLO,LIGA AL,CAL,50MM2,D730.14 | 32 |  | COM | 190 | [7 empty] | CONDUTOR |  |  | Material |  |  | Verificar se ainda é utilizado este código, não está cadastrado no caderno de serviço | #N/A
6805416 | 252085 | LAÇO PRE LIG CAL70 PM2276TIPO XII I13R1 | LACO,LAT,DUPLO,LIGA AL,CAL,70MM2,D730.14 | 32 |  | COM | 190 | [7 empty] | CONDUTOR |  |  | Material |  |  | Verificar se ainda é utilizado este código, não está cadastrado no caderno de serviço | #N/A
6805417 | 252086 | LAÇO PRE LIG CAL160 PM2276TIPOXII I14R1 | LACO,LAT,DUPLO,LIGA AL,CAL,160MM2,D730.1 | 32 |  | COM | 190 | [7 empty] | CONDUTOR |  |  | Material |  |  | Verificar se ainda é utilizado este código, não está cadastrado no caderno de serviço | #N/A
6805441 | 252088 | ALCA PREF CAL MT 70 PM2276 TIPO V I8 R1 | ALCA PREF CAL MT 70,D73006,FPM | 32 |  | COM | 190 | [7 empty] | CONDUTOR |  |  | Material |  |  | Verificar se ainda é utilizado este código, não está cadastrado no caderno de serviço | #N/A
6805443 | 252089 | ALCA PRE CA 2 AWG PM2276 TIPO VIII I2 R1 | ALCA PRE CA 2 AWG PM2276 TIPO VIII I2,FP | 32 |  | COM | 190 | [7 empty] | CONDUTOR |  |  | Material |  |  | Verificar se ainda é utilizado este código, não está cadastrado no caderno de serviço | #N/A
6805445 | 252090 | LAÇO PRE AÇO CA 2AWG PM2276 TIPO X I1 R1 | LAÇO PRE AÇO CA 2AWG PM2276 TIPO X I1,FP | 32 |  | COM | 190 | [7 empty] | CONDUTOR |  |  | Material |  |  | Verificar se ainda é utilizado este código, não está cadastrado no caderno de serviço | #N/A
6805446 | 252091 | LAÇO PRE AÇO CA 1/0 PM2276 TIPO X I2 R1 | LAÇO PRE AÇO CA 1/0 PM2276 TIPO X I2,FP | 32 |  | COM | 190 | [7 empty] | CONDUTOR |  |  | Material |  |  | Verificar se ainda é utilizado este código, não está cadastrado no caderno de serviço | #N/A
6805448 | 252093 | LAÇO PRE AÇO CAL 25 PM2276 TIPO X I7R1 | LAÇO PRE AÇO CAL 25 PM2276 TIPO X I7,FP | 32 |  | COM | 190 | [7 empty] | CONDUTOR |  |  | Material |  |  | Verificar se ainda é utilizado este código, não está cadastrado no caderno de serviço | #N/A
6805449 | 252094 | LAÇO PRE AÇO CAL 50 PM2276 TIPO X I8R1 | LAÇO PRE AÇO CAL 50 PM2276 TIPO X I8,FP | 32 |  | COM | 190 | [7 empty] | CONDUTOR |  |  | Material |  |  | Verificar se ainda é utilizado este código, não está cadastrado no caderno de serviço | #N/A
6805450 | 252095 | LAÇO PRE AÇO CAL 70 PM2276 TIPO X I9R1 | LAÇO PRE AÇO CAL 70 PM2276 TIPO X I9,FP | 32 |  | COM | 190 | [7 empty] | CONDUTOR |  |  | Material |  |  | Verificar se ainda é utilizado este código, não está cadastrado no caderno de serviço | #N/A
6805451 | 252096 | LAÇO PRE AÇO CAL 160 PM2276 TIP X I10R1 | LAÇO PRE AÇO CAL 160 PM2276 TIP X,FP | 32 |  | COM | 190 | [7 empty] | CONDUTOR |  |  | Material |  |  | Verificar se ainda é utilizado este código, não está cadastrado no caderno de serviço | #N/A
6805452 | 252097 | LAÇO PRE LIGA CAL25 PM2276 TIP X I11R1 | LACO-TOPO,PREF,LIGA AL,CAL,25MM2,D730.14 | 32 |  | COM | 190 | [7 empty] | CONDUTOR |  |  | Material |  |  | Verificar se ainda é utilizado este código, não está cadastrado no caderno de serviço | #N/A
6805453 | 252098 | LAÇO PRE LIGA CAL50 PM2276 TIP X I12R1 | LACO-TOPO,PREF,LIGA AL,CAL,50MM2,D730.14 | 32 |  | COM | 190 | [7 empty] | CONDUTOR |  |  | Material |  |  | Verificar se ainda é utilizado este código, não está cadastrado no caderno de serviço | #N/A
6805456 | 252101 | LAÇO PRE AÇO CA 2AWG PM2276 TIPO XI I1R1 | LAÇO PRE AÇO CA 2AWG PM2276 TIPO XI,FP | 32 |  | COM | 190 | [7 empty] | CONDUTOR |  |  | Material |  |  | Verificar se ainda é utilizado este código, não está cadastrado no caderno de serviço | #N/A
6805465 | 252110 | LAÇO PRE LIG CAL70 PM2276 TIPO XI I13R1 | LACO-LAT,PREF,LIGA AL,CAL,70MM2,D730.14. | 32 |  | COM | 190 | [7 empty] | CONDUTOR |  |  | Material |  |  | Verificar se ainda é utilizado este código, não está cadastrado no caderno de serviço | #N/A
6805468 | 201454 | CONEC PERF ISOL EST 95-150MM² PM2272I2R0 | CONEC PERF ISOL EST 95-150MM² PM2272I2R0 | 32 |  | COM | 190 | [7 empty] | CONDUTOR |  |  | Material |  |  | Verificar se ainda é utilizado este código, não está cadastrado no caderno de serviço | #N/A
6805506 | 232058 | ANEL,CONC,TRIPLO,BIPARTIDO,D31023 | ANEL,CONC,TRIPLO,BIPARTIDO,D31023;;;;; | 32 |  | COM | 255 | [7 empty] | RATEAR ENTRE POSTES |  |  | Material |  |  | Verificar se ainda é utilizado este código, não está cadastrado no caderno de serviço | #N/A | SIM
6805573 | 164599 | TC,15KV,200/400/600/800-5-5A,SOBRESS | TC,15KV,200/400/600/800-5-5A,SOBRESS | 31 |  | UC | 575 | 1 | 15 | 6 | 22 | 99 | 2 | 570001 | TRAFO DE MEDIDA |  |  | Material | 1 | 1 | OK | SDU
6805575 | 164600 | TC,5KV,800/1200/1600/2000-5-5A,SOBRESS | TC,5KV,800/1200/1600/2000-5-5A,SOBRESS | 31 |  | UC | 575 | 1 | 5 | 93 | 22 | 99 | 2 | 575001 | TRAFO DE MEDIDA |  |  | Material | 1 | 1 | OK | SDU
6805576 | 164601 | TP,13800/1.73-115/1.73V,SOBRESS | TP,13800/1.73-115/1.73V,SOBRESS | 31 |  | UC | 575 | 2 | 15 | 5 | 8 | 99 | 2 | 575002 | TRAFO DE MEDIDA |  |  | Material | 1 | 1 | OK | SDU
6805577 | 171412 | FUSIVEL,LIMITAD,MT,100A,SOBRESS | FUSIVEL,LIMITAD,MT,100A,SOBRESS;;;;; | 31 |  | COM | 160 | [7 empty] | CHAVE FUSÍVEL |  |  | Material | 1 | 1 | OK | LAU | SIM
6805578 | 171413 | FUSIVEL,LIMITAD,MT,2A-40KA,SOBRESS | FUSIVEL,LIMITAD,MT,2A-40KA,SOBRESS;;;;; | 31 |  | COM | 160 | [7 empty] | CHAVE FUSÍVEL |  |  | Material | 1 | 1 | OK | LAU | SIM
6805580 | Não migrou | ABRACADEIRA,NYLON,1.2X4.7X400MM,ET761 | #N/A | 32 |  | COM | 190 | [7 empty] | RATEAR ENTRE ISOLADORES |  |  | Material |  |  | Verificar se ainda é utilizado este código, não está cadastrado no caderno de serviço | #N/A
6806321 | Não migrou | CONECTOR,TERM,COMPR,AL, 70MM2,2F,D71038 | #N/A | 31 |  | COM | 395 | [7 empty] | SISTEMA ATERRAM |  |  | Material | 1 | 1 | OK | LAU
6806324 | 275201 | CONECTOR,TERM,COMPR,AL,400MM2,4F,D71038 | CONEC,TERM,COMPR,AL,400MM2,4F,D71038,FPM | 32 |  | COM | 190 | [7 empty] | CONDUTOR |  |  | Material | 1 | 1 | OK | LAU
6806325 | 201461 | CONECTOR,TERM,COMPR,CU, 95MM2,2F,D71048 | CONEC,TERM,COMPR,CU,95MM2,2F,D71048,FPM | 32 |  | COM | 190 | [7 empty] | CONDUTOR |  |  | Material |  |  | Verificar se ainda é utilizado este código, não está cadastrado no caderno de serviço | #N/A
6806693 | 252112 | ALÇA AÇO T II P REU COB 50MM PM2276I9R1 | ALÇA,AÇO,PRE-REUN,COB,50MM2,D73006,FPM | 32 |  | COM | 190 | [7 empty] | CONDUTOR |  |  | Material |  |  | Verificar se ainda é utilizado este código, não está cadastrado no caderno de serviço | #N/A
6806694 | 252113 | ALÇA AÇO T II P REU COB 95MM PM2276I10R1 | ALÇA,AÇO,PRE-REUN,COB,95MM2,D73006,FPM | 32 |  | COM | 190 | [7 empty] | CONDUTOR |  |  | Material |  |  | Verificar se ainda é utilizado este código, não está cadastrado no caderno de serviço | #N/A
6806695 | 252114 | ALÇA AÇO TII P REU COB 150MM PM2276I11R1 | ALÇA,AÇO,PRE-REUN,COB,150MM,D73006,FPM | 32 |  | COM | 190 | [7 empty] | CONDUTOR |  |  | Material |  |  | Verificar se ainda é utilizado este código, não está cadastrado no caderno de serviço | #N/A
6806696 | 252115 | LAÇO AÇO T IX P REU COB 50MM PM2276I4R1 | LAÇO,AÇO, PRE- REUN,COB,50MM2,D73006,FPM | 32 |  | COM | 190 | [7 empty] | CONDUTOR |  |  | Material |  |  | Verificar se ainda é utilizado este código, não está cadastrado no caderno de serviço | #N/A
6806697 | 252116 | LAÇO AÇO T IX P REU COB 95MM PM2276I5R1 | LAÇO,AÇO,PRE-REUN,COB,95MM2,D73006,FPM | 32 |  | COM | 190 | [7 empty] | CONDUTOR |  |  | Material |  |  | Verificar se ainda é utilizado este código, não está cadastrado no caderno de serviço | #N/A
6806698 | 252117 | LAÇO AÇO T IX P REU COB 150MM PM2276I6R1 | LAÇO,AÇO,PRE-REUN,COB,150MM2,D73006,FPM | 32 |  | COM | 190 | [7 empty] | CONDUTOR |  |  | Material |  |  | Verificar se ainda é utilizado este código, não está cadastrado no caderno de serviço | #N/A
6806704 | 252691 | GRAMPO LINHA VIVA, 400A PMA-710.70.1 | GRAMPO,LINHA VIVA,400A,PM-R 71070,FP | 32 |  | COM | 190 | [7 empty] | CONDUTOR |  |  | Material |  |  | Verificar se ainda é utilizado este código, não está cadastrado no caderno de serviço | #N/A
6807037 | 275746 | CONEC CUNHA EST, CB 336,4MCM 710.71.1 | CONEC CUNHA EST, CB 336,4MCM 710.71.1,FP | 32 |  | COM | 190 | [7 empty] | CONDUTOR |  |  | Material |  |  | Verificar se ainda é utilizado este código, não está cadastrado no caderno de serviço | #N/A
6807038 | 275202 | CONEC CUNHA AZUL D15,018,50 710.54.0 I7 | CONEC,CUN,AL,I12,D=32.50-37.00MM,D71054 | 32 |  | COM | 190 | [7 empty] | CONDUTOR |  |  | Material |  |  | Verificar se ainda é utilizado este código, não está cadastrado no caderno de serviço | #N/A
6807040 | 275203 | CONEC CUN AMARELA D6,539,02 710.54.0 I9 | CONEC,CUN,AL,I7,D=21.84-27.08MM,D71054 | 32 |  | COM | 190 | [7 empty] | CONDUTOR |  |  | Material |  |  | Verificar se ainda é utilizado este código, não está cadastrado no caderno de serviço | #N/A
6807050 | 252136 | ALCA PREF CAA 4AWG PM2276 TIP V I9 R1 | ALCA-OLHAL,PREF,AÇO,CAA,4AWG,D730.14.0 | 32 |  | COM | 190 | [7 empty] | CONDUTOR |  |  | Material |  |  | Verificar se ainda é utilizado este código, não está cadastrado no caderno de serviço | #N/A
6807051 | 252137 | ALCA PREF CAA 1/0 PM2276 TIP V I10 R1 | ALCA-OLHAL,PREF,AÇO,CAA,1/0AWG,D730.14.0 | 32 |  | COM | 190 | [7 empty] | CONDUTOR |  |  | Material |  |  | Verificar se ainda é utilizado este código, não está cadastrado no caderno de serviço | #N/A
6807052 | 252138 | ALCA PREF CAA 336,4 PM2276 T V I11 R1 | ALCA-OLHAL,PREF,ACO,CAA,336.4,D73014,FPM | 32 |  | COM | 190 | [7 empty] | CONDUTOR |  |  | Material |  |  | Verificar se ainda é utilizado este código, não está cadastrado no caderno de serviço | #N/A
6807053 | 252139 | LAÇO PRE AÇO CAA 4AWG PM2276 TIPO X I4R1 | LAÇO PRE AÇO CAA 4AWG PM2276 TIPO X,FP | 32 |  | COM | 190 | [7 empty] | CONDUTOR |  |  | Material |  |  | Verificar se ainda é utilizado este código, não está cadastrado no caderno de serviço | #N/A
6807056 | 252141 | LAÇO PR AÇO CAA 4AWG PM2276 TIPO XI I4R1 | LAÇO PR AÇO CAA 4AWG PM2276 TIPO XI,FP | 32 |  | COM | 190 | [7 empty] | CONDUTOR |  |  | Material |  |  | Verificar se ainda é utilizado este código, não está cadastrado no caderno de serviço | #N/A
6807073 | 275748 | CONEC CUNHA EST, CB 336,4MCM 710.71.1 | CONEC CUNHA EST, CB 336,4MCM 710.71.1,FP | 32 |  | COM | 190 | [7 empty] | CONDUTOR |  |  | Material |  |  | Verificar se ainda é utilizado este código, não está cadastrado no caderno de serviço | #N/A
6807600 | Não migrou | CONECTOR,TERM,COMPR,CU, 400MM2,4F,D71048 | #N/A | 32 |  | COM | 190 | [7 empty] | CONDUTOR |  |  | Material |  |  | Verificar se ainda é utilizado este código, não está cadastrado no caderno de serviço | #N/A
6808465 | 166488 | RECTIFICADOR/CARGADOR DE BATERIAS UP2008 | RECTIFICADOR/CARGADOR DE BATERIAS UP2008 | 31 |  | COM | 375 | [7 empty] | VERIFICAR |  |  | Material |  |  | Verificar se ainda é utilizado este código, não está cadastrado no caderno de serviço | #N/A
6808631 | 164620 | CAIXA,PROT SEC,POLIC, 30-125A,U/P,D19003 | CAIXA,PROT SEC,POLIC, 30-125A,U/P,D19003 | 32 |  | COM | 255 | [7 empty] | VERIFICAR |  |  | Material |  |  | Verificar se ainda é utilizado este código, não está cadastrado no caderno de serviço | #N/A | SIM
6809152 | 240131 | BRAÇO,AFAST,HOR,1650MM,AZ,D45701.0 | BRAÇO,AFAST,HOR,1650MM,AZ,D457.01 | 32 |  | COM | 255 | [7 empty] | VERIFICAR |  |  | Material |  |  | Verificar se ainda é utilizado este código, não está cadastrado no caderno de serviço | #N/A | SIM
6809167 | 9900002853 | BUCHA,ISOLANTE,BLINDADA,200A,D72252.0 | BUCHA,ISOLANTE,BLINDADA,200A,D72252.0 | 32 |  | COM | 190 | [7 empty] | CONDUTOR |  |  | Material |  |  | Verificar se ainda é utilizado este código, não está cadastrado no caderno de serviço | #N/A
6809194 | 275270 | PLUGUE,INSERÇÃO SIMPLES,200A,D72205 | PLUGUE,INSERÇÃO SIMPLES,200A,D72205 | 32 |  | COM | 190 | [7 empty] | RATEAR ENTRE ISOLADORES |  |  | Material |  |  | Verificar se ainda é utilizado este código, não está cadastrado no caderno de serviço | #N/A
6809196 | 275272 | CONECTOR,EMENDA,TB CU1.1/2",AL2",FPM | CONECTOR,EMENDA,TB CU1.1/2P,AL2P,FPM | 32 |  | COM | 190 | [7 empty] | CONDUTOR |  |  | Material | 1 | 1 | OK | LAU
6809230 | 275274 | CONECTOR,TERM,PINO,1X35-240,M16 | CONECTOR,TERM,PINO,1X35-185,M16,D71060 | 32 |  | COM | 190 | [7 empty] | CONDUTOR |  |  | Material |  |  | Verificar se ainda é utilizado este código, não está cadastrado no caderno de serviço | #N/A
6809874 | 275280 | CONEC,TERM,4/0CAA,CABO-BARRA,D71018.0 | CONEC,TERM,RETO,2F,CAA,4/0AWG,D710.17 | 32 |  | COM | 190 | [7 empty] | CONDUTOR |  |  | Material |  |  | Verificar se ainda é utilizado este código, não está cadastrado no caderno de serviço | #N/A
6810434 | 240133 | CINTA,DT,AL,180MM,D90420.0 | CINTA,DT,AL,180MM,D90420.0 | 32 |  | COM | 255 | [7 empty] | VERIFICAR |  |  | Material |  |  | Verificar se ainda é utilizado este código, não está cadastrado no caderno de serviço | #N/A | SIM
6810653 | Não migrou | VENTILADOR KRENZ F26D 1/3HP A97414. | #N/A | 31 |  | COM | 305 | [7 empty] | TRAFO DE FORÇA |  |  | Material | 1 | 1 | OK | SDU
6810654 | 9900002861 | VENTILADOR KRENZ F26D 1/3HP A9714. | VENTILADOR KRENZ F26D 1/3HP A9714. | 31 |  | COM | 305 | [7 empty] | TRAFO DE FORÇA |  |  | Material | 1 | 1 | OK | SDU
6810655 | 9900002862 | VENTILADOR KRENZ F26D 1/3HP A9714 1PC. | VENTILADOR KRENZ F26D 1/3HP A9714 1PC. | 31 |  | COM | 305 | [7 empty] | TRAFO DE FORÇA |  |  | Material | 1 | 1 | OK | SDU
6810663 | Não migrou | RELE BUCHHOLZ EB-80-L2-7. | #N/A | 31 |  | COM | 305 | [7 empty] | TRAFO DE FORÇA |  |  | Material | 1 | 1 | OK | SDU
6810664 | Não migrou | RELE DE FLUJO CONMUT MR RS2001 C. | #N/A | 31 |  | COM | 305 | [7 empty] | TRAFO DE FORÇA |  |  | Material | 1 | 1 | OK | SDU
6810665 | Não migrou | CAIXA DE BORNES CEDASPE SM2-S 12 1PC. | #N/A | 31 |  | COM | 305 | [7 empty] | PROTEÇÃO |  |  | Material | 0 | 0 | OPEX | SDU
6810666 | Não migrou | CAIXA DE BORNES(M12) CEDASPE CORE GROUND | #N/A | 31 |  | COM | 305 | [7 empty] | PROTEÇÃO |  |  | Material | 0 | 0 | OPEX | SDU
6810667 | Não migrou | CAIXA DE 2 BORNES (M12) CEDASPE CORE GRO | #N/A | 31 |  | COM | 305 | [7 empty] | PROTEÇÃO |  |  | Material | 0 | 0 | OPEX | SDU
6812732 | Não migrou | DIODO ELETRONICO EMISSOR DE LUZ LED 22.5 | #N/A | 31 |  | COM | 305 | [7 empty] | PROTEÇÃO |  |  | Material |  |  | Verificar se ainda é utilizado este código, não está cadastrado no caderno de serviço | #N/A
6812733 | Não migrou | DIODO ELETRONICO EMISSOR DE LUZ LED 22.5 | #N/A | 31 |  | COM | 305 | [7 empty] | PROTEÇÃO |  |  | Material |  |  | Verificar se ainda é utilizado este código, não está cadastrado no caderno de serviço | #N/A
6812734 | Não migrou | DIODO ELETRONICO EMISSOR DE LUZ LED 22. | #N/A | 31 |  | COM | 305 | [7 empty] | PROTEÇÃO |  |  | Material |  |  | Verificar se ainda é utilizado este código, não está cadastrado no caderno de serviço | #N/A
6812735 | Não migrou | CONTATOR AUXILIAR TETRAPOLAR 380V 100 | #N/A | 31 |  | COM | 305 | [7 empty] | PROTEÇÃO |  |  | Material |  |  | Verificar se ainda é utilizado este código, não está cadastrado no caderno de serviço | #N/A
6812736 | 220088 | MINIDISJUNTOR BIPOLAR 400V 2A FIX C/ REL | MINIDISJUNTOR BIPOLAR 400V 2A FIX C/ REL | 31 |  | COM | 375 | [7 empty] | BANCO DE BATERIAS |  |  | Material |  |  | Verificar se ainda é utilizado este código, não está cadastrado no caderno de serviço | #N/A
6812737 | 220089 | S202 C4 | S202 C4 | 31 |  | COM | 305 | [7 empty] | PROTEÇÃO |  |  | Material |  |  | Verificar se ainda é utilizado este código, não está cadastrado no caderno de serviço | #N/A
6812738 | 220090 | MINI DISJUNTOR BIPOLAR 10A 220V | MINI DISJUNTOR BIPOLAR 10A 220V | 31 |  | COM | 375 | [7 empty] | BANCO DE BATERIAS |  |  | Material |  |  | Verificar se ainda é utilizado este código, não está cadastrado no caderno de serviço | #N/A
6812740 | Não migrou | LAMPLUMINARIA P/ LAMPADA FLUORESCENTE AL | #N/A | 31 |  | COM | 305 | [7 empty] | PROTEÇÃO |  |  | Material |  |  | Verificar se ainda é utilizado este código, não está cadastrado no caderno de serviço | #N/A
6812741 | 220091 | MOTOR DISJUNTOR CORRENTE CONTINUA | MOTOR DISJUNTOR CORRENTE CONTINUA | 31 |  | COM | 305 | [7 empty] | PROTEÇÃO |  |  | Material |  |  | Verificar se ainda é utilizado este código, não está cadastrado no caderno de serviço | #N/A
6812742 | Não migrou | BOBINA ABERTURA USO EXCLUSIVO PARA DISJU | #N/A | 31 |  | COM | 305 | [7 empty] | PROTEÇÃO |  |  | Material |  |  | Verificar se ainda é utilizado este código, não está cadastrado no caderno de serviço | #N/A
6812743 | Não migrou | BOBINA FECHAMENTO USO EXCLUSIVO PARA | #N/A | 31 |  | COM | 305 | [7 empty] | PROTEÇÃO |  |  | Material |  |  | Verificar se ainda é utilizado este código, não está cadastrado no caderno de serviço | #N/A
6812745 | 220092 | CHAVE ROTATIVA COMUTADORA ON4PBS27337 | CHAVE ROTATIVA COMUTADORA ON4PBS27337 | 31 |  | COM | 305 | [7 empty] | PROTEÇÃO |  |  | Material |  |  | Verificar se ainda é utilizado este código, não está cadastrado no caderno de serviço | #N/A
6812746 | Não migrou | RESISTENCIA AQUECIMENTO 50W P/ PAINEL | #N/A | 31 |  | COM | 305 | [7 empty] | PROTEÇÃO |  |  | Material |  |  | Verificar se ainda é utilizado este código, não está cadastrado no caderno de serviço | #N/A
6812747 | Não migrou | RESISTENCIA AQUECIMENTO 100W P/ PAINEL | #N/A | 31 |  | COM | 305 | [7 empty] | PROTEÇÃO |  |  | Material |  |  | Verificar se ainda é utilizado este código, não está cadastrado no caderno de serviço | #N/A
6812970 | Não migrou | BORNE SINDAL 02,5MM | #N/A | 31 |  | COM | 135 | [7 empty] | BARRAMENTO |  |  | Material | 1 | 1 | OK | SDU | SIM
6813008 | 830114 | CANTONEIRA,U,AZ,583X100X6MM | CANTONEIRA,U,AZ,583X100X6MM | 32 |  | COM | 255 | [7 empty] | RATEAR ENTRE POSTES |  |  | Material | 1 | 1 | OK | LAU | SIM
6813080 | 275297 | TERM,EXT,95- 240MM², 18/30KV,GSCC005/4 | TERMINAL,EXT,18/30kV,95-240MM2,GSCC005.4 | 32 |  | COM | 190 | [7 empty] | CONDUTOR |  |  | Material |  |  | Verificar se ainda é utilizado este código, não está cadastrado no caderno de serviço | #N/A
6814278 | Não migrou | BOTOEIRA IND | #N/A | 31 |  | COM | 305 | [7 empty] | PROTEÇÃO |  |  | Material | 1 | 1 | OK | SDU
6814323 | Não migrou | TERMINAL,GARFO,CU,PRE-ISOL,10MM2,AZ | #N/A | 32 |  | COM | 190 | [7 empty] | CONDUTOR |  |  | Material |  |  | Verificar se ainda é utilizado este código, não está cadastrado no caderno de serviço | #N/A
6814360 | 201500 | TERMINAL,COMPRESSÃO;1F/1C,CABO 16MM2 | CONECTOR,TERM,COMPR,CU,16MM2,1F,D71048 | 32 |  | COM | 190 | [7 empty] | CONDUTOR |  |  | Material |  |  | Verificar se ainda é utilizado este código, não está cadastrado no caderno de serviço | #N/A
6814373 | Não migrou | TERMINAL,OLHAL,CU,PRE-ISOL,4MM | #N/A | 32 |  | COM | 190 | [7 empty] | CONDUTOR |  |  | Material |  |  | Verificar se ainda é utilizado este código, não está cadastrado no caderno de serviço | #N/A
6814894 | 300706 | ISOLADOR,ANCOR,POLIM,25KV,DS28;SUCATA | ISOLADOR,ANCOR,POLIM,25KV,DS28;SUCATA | 32 |  | COM | 190 | [7 empty] | ISOLADOR |  |  | Material |  |  | Verificar se ainda é utilizado este código, não está cadastrado no caderno de serviço | #N/A
6814896 | 300708 | ISOLADOR,15KV;SUCATA | ISOLADOR,15KV;SUCATA | 32 |  | COM | 190 | [7 empty] | ISOLADOR |  |  | Material |  |  | Verificar se ainda é utilizado este código, não está cadastrado no caderno de serviço | #N/A
6815084 | Não migrou | ANTENA HELICAL KENWOOD VHF | #N/A | 31 |  | COM | 230 | [7 empty] | EQUIPAMENTO GERAL |  |  | Material |  |  | Verificar se ainda é utilizado este código, não está cadastrado no caderno de serviço | #N/A
6815506 | 240142 | EQUIP,SIMPLES,SUSP E ANCOR,PMA 456.10.0 | EQUIP,SIMPLES,SUSP E ANCOR,PMA 456.10.0 | 32 |  | COM | 190 | [7 empty] | RATEAR ENTRE ISOLADORES |  |  | Material |  |  | Verificar se ainda é utilizado este código, não está cadastrado no caderno de serviço | #N/A
6815568 | 240146 | GRAM,SUS,CB AAAC,TP DS3162/1,PMA730.40.0 | GRAM,SUS,CB AAAC,TP DS3162/1,PMA730.40.0 | 32 |  | COM | 190 | [7 empty] | CONDUTOR |  |  | Material |  |  | Verificar se ainda é utilizado este código, não está cadastrado no caderno de serviço | #N/A
6815690 | 240147 | GRAM,ANC,PROL,CB AL,DM3176/1,PMA710.33.0 | GRAM,ANC,PROL,CB AL,DM3176/1,PMA710.33.0 | 32 |  | COM | 190 | [7 empty] | CONDUTOR |  |  | Material |  |  | Verificar se ainda é utilizado este código, não está cadastrado no caderno de serviço | #N/A
6815769 | Não migrou | KIT - PEÇAS SOBRESSALENTES SE MOVEL | #N/A | 31 |  | COM | 545 | [7 empty] | SUBESTAÇÃO UNITÁRIA |  |  | Material |  |  | Verificar se ainda é utilizado este código, não está cadastrado no caderno de serviço | #N/A
6815826 | 275306 | CONEC,JUMP,LIG AL,35-35MM2,PM-R 710.29.0 | CONEC,JUMP,LIG AL,35-35MM2,PM-R 710.29.0 | 32 |  | COM | 190 | [7 empty] | CONDUTOR |  |  | Material |  |  | Verificar se ainda é utilizado este código, não está cadastrado no caderno de serviço | #N/A
6815827 | 164697 | TRAVES,AZ,MT,3060/5,280-240,PMR 426.08.0 | TRAVES,AZ,MT,3060/5,280-240,PMR 426.08.0 | 32 |  | COM | 255 | [7 empty] | VERIFICAR |  |  | Material |  |  | Verificar se ainda é utilizado este código, não está cadastrado no caderno de serviço | #N/A | SIM
6815828 | 164698 | TRAVES,AZ,MT,3060/8,350-310,PMR 426.08.0 | TRAVES,AZ,MT,3060/8,350-310,PMR 426.08.0 | 32 |  | COM | 255 | [7 empty] | VERIFICAR |  |  | Material |  |  | Verificar se ainda é utilizado este código, não está cadastrado no caderno de serviço | #N/A | SIM
6816108 | Não migrou | CONECTOR,TERM,COMPR,CU IS, 150,2F,D71048 | #N/A | 32 |  | COM | 190 | [7 empty] | CONDUTOR |  |  | Material |  |  | Verificar se ainda é utilizado este código, não está cadastrado no caderno de serviço | #N/A
6816109 | Não migrou | CONECTOR,TERM,COMPR,CU IS, 300,2F,D71048 | #N/A | 32 |  | COM | 190 | [7 empty] | CONDUTOR |  |  | Material |  |  | Verificar se ainda é utilizado este código, não está cadastrado no caderno de serviço | #N/A
6816110 | Não migrou | LUVA,EMENDA COMPRES,CU,120MM2,D72010 | #N/A | 32 |  | COM | 190 | [7 empty] | RATEIO GERAL |  |  | Material |  |  | Verificar se ainda é utilizado este código, não está cadastrado no caderno de serviço | #N/A
6816111 | Não migrou | LUVA,EMENDA COMPRES,CU,185MM2,D72010 | #N/A | 32 |  | COM | 190 | [7 empty] | RATEIO GERAL |  |  | Material |  |  | Verificar se ainda é utilizado este código, não está cadastrado no caderno de serviço | #N/A
6816113 | Não migrou | LUVA,EMENDA COMPRES,CU,300MM2,D72010 | #N/A | 32 |  | COM | 190 | [7 empty] | RATEIO GERAL |  |  | Material |  |  | Verificar se ainda é utilizado este código, não está cadastrado no caderno de serviço | #N/A
6816114 | Não migrou | LUVA,EMENDA COMPRES,CU,400MM2,D72010 | #N/A | 32 |  | COM | 190 | [7 empty] | RATEIO GERAL |  |  | Material |  |  | Verificar se ainda é utilizado este código, não está cadastrado no caderno de serviço | #N/A
4554736 | 163880 | RETIFICADOR 48V CC CORR.NOMIN.SAIDA 25A | RETIFICADOR 48V CC CORR.NOMIN.SAIDA 25A | 31 |  | UC | 375 | 1 | 43 | 0 | 0 | 0 | 0 | 375007 | RETIFICADOR |  |  | Material |  |  | Verificar se ainda é utilizado este código, não está cadastrado no caderno de serviço | #N/A
4638022 | 164197 | RETIFICADOR TRIF,220VCA/125VCC,50A,VALV | RETIF.3F,D,220CA/125CC,50A,VAL ETR198,FP | 31 |  | UC | 375 | 1 | 43 | 0 | 0 | 0 | 0 | 375007 | RETIFICADOR |  |  | Material |  |  | Verificar se ainda é utilizado este código, não está cadastrado no caderno de serviço | #N/A
4638028 | 164198 | BATERIA,125VCC,200AH/10H,VLRA | BATERIA,125VCC,200AH,VLRA,ET-BR 107 | 31 |  | UC | 375 | 1 | 1 | 0 | 0 | 0 | 0 | 375005 | BANCO DE BATERIAS |  |  | Material |  |  | Verificar se ainda é utilizado este código, não está cadastrado no caderno de serviço | #N/A
6816010 | Não migrou | BATERIAS DE 2x12V P. ALIM. UN. PERIFu | #N/A | 31 |  | UC | 375 | 1 | 1 | 0 | 0 | 0 | 0 | 375005 | BANCO DE BATERIAS |  |  | Material |  |  | Verificar se ainda é utilizado este código, não está cadastrado no caderno de serviço | #N/A
505134 | 3000000704 | CONST ABRIGO P/ EXTINT INCÊN PDR COELCE | CONST ABRIGO P/ EXTINT INCÊN PDR COELCE | 31 |  | UC | 215 | 9 | 0 | 0 | 0 | 0 | 0 | 215001 | EDIFICAÇÃO |  |  | Serviço | 1 | 1 | OK | SDU
505135 | 3000000705 | CONST CASA P/ MOTOR-BOMBA CIST/TER NATUR | CONST CASA P/ MOTOR-BOMBA CIST/TER NATUR | 31 |  | UC | 215 | 9 | 0 | 0 | 0 | 0 | 0 | 215001 | EDIFICAÇÃO |  |  | Serviço | 1 | 1 | OK | SDU
505267 | 3000000835 | CONST BASE P/ TRAFO POT ATÉ 50TON (COMP) | CONST BASE P/ TRAFO POT ATÉ 50TON (COMP) | 31 |  | UC | 265 | 1 | 1 | 0 | 0 | 0 | 0 | 265008 | BASE PARA TRAFO |  |  | Serviço | 1 | 1 | OK | SDU
505273 | 3000000841 | CONST BASE P/DISJ CONC SIM VOL ATÉ1,20M³ | CONST BASE P/DISJ CONC SIM VOL ATÉ1,20M³ | 31 |  | UC | 265 | 1 | 1 | 0 | 0 | 0 | 0 | 265008 | BASE PARA DISJUNTOR |  |  | Serviço | 1 | 1 | OK | SDU
505276 | 3000000844 | CONST BASE BCAP 15KV 1,8/3,6MVAR (COMP) | CONST BASE BCAP 15KV 1,8/3,6MVAR (COMP) | 31 |  | UC | 265 | 1 | 1 | 0 | 0 | 0 | 0 | 265008 | BASE PARA BANCO CAPACITOR |  |  | Serviço | 1 | 1 | OK | SDU
505277 | 3000000845 | CONST BASE P/ RELIGR 15KV ESM (COMP) | CONST BASE P/ RELIGR 15KV ESM (COMP) | 31 |  | UC | 265 | 1 | 1 | 0 | 0 | 0 | 0 | 265008 | BASE PARA RELIGADOR |  |  | Serviço | 1 | 1 | OK | SDU
505359 | 3000000924 | CONST MURO DE ARRIMO ATÉ 1,00M (COMP) | CONST MURO DE ARRIMO ATÉ 1,00M (COMP) | 31 |  | UC | 610 | 40 | 0 | 0 | 0 | 0 | 0 | 610013 | URB/BENF - MUROS |  |  | Serviço | 1 | 1 | OK | SDU
505368 | 3000000933 | CONST CANAL LARG 0,40M TAMPA PERFIL FE | CONST CANAL LARG 0,40M TAMPA PERFIL FE | 31 |  | UC | 180 | 2 | 1 | 1 | 40 | 12 | 0 | 180002 | CANALETA |  |  | Serviço | 1 | 1 | OK | SDU
505369 | 3000000934 | CONST DE MURO EM ALVENARIA H=2,20M | CONST DE MURO EM ALVENARIA H=2,20M | 31 |  | UC | 610 | 40 | 0 | 0 | 0 | 0 | 0 | 610013 | URB/BENF - MUROS |  |  | Serviço | 1 | 1 | OK | SDR
505370 | 3000000935 | CONST DE CANALETA C/ ATÉ 0,40M DE LARG | CONST DE CANALETA C/ ATÉ 0,40M DE LARG | 31 |  | UC | 180 | 2 | 1 | 0 | 0 | 52 | 0 | 180002 | CANALETA |  |  | Serviço | 1 | 1 | OK | SDU
505372 | 3000000937 | CONST CERCA/EST CONC/ARAME FARPAD (COMP) | CONST CERCA/EST CONC/ARAME FARPAD (COMP) | 31 |  | UC | 610 | 42 | 0 | 0 | 0 | 0 | 0 | 610014 | URB/BENF - CERCAS |  |  | Serviço | 1 | 1 | OK | SDU
555242 | Não migrou | CONST CIST;2200M³;CONF.DET-051.41;COMP | #N/A | 31 |  | UC | 360 | 01 | 00 | 00 | 00 | 00 | 00 | 360003 | SISTEMA DE ABASTECIMENTO DE ÁGUA |  |  | Serviço | 1 | 1 | OK | SDU
555243 | Não migrou | CONST CASA P/MOTOR-BOMBA;CIST/TERR NATU | #N/A | 31 |  | UC | 215 | 9 | 0 | 0 | 0 | 0 | 0 | 215001 | EDIFICAÇÃO |  |  | Serviço | 1 | 1 | OK | SDU
555285 | 3000010254 | CONST DET-051.17;LARG ATÉ 0,40M;COMPL | CONST DET-051.17;LARG ATÉ 0,40M;COMPL | 31 |  | UC | 180 | 2 | 1 | 0 | 0 | 52 | 0 | 180002 | ELETRODUTOS |  |  | Serviço | 1 | 1 | OK | SDU
555286 | 3000010255 | CONST DET-051.15;LARG ATÉ 0,40M | CONST DET-051.15;LARG ATÉ 0,40M | 31 |  | UC | 180 | 2 | 1 | 0 | 0 | 52 | 0 | 180002 | ELETRODUTOS |  |  | Serviço | 1 | 1 | OK | SDU
555329 | 3000010263 | LANÇAMENTO BRITA Nº2;ESPALHADA NO PÁTIO | LANÇAMENTO BRITA Nº2;ESPALHADA NO PÁTIO | 31 |  | CA | 610 | [7 empty] | URB/BENF - PÁTIO |  |  | Serviço | 1 | 1 | OK | SDU
555334 | 3000010267 | CONST CAIXA SEPARAD DE ÓLEO;GP | CONST CAIXA SEPARAD DE ÓLEO;GP | 31 |  | UC | 400 | 1 | 0 | 0 | 0 | 0 | 0 | 400002 | CAIXA SEPARADORA DE ÓLEO |  |  | Serviço | 1 | 1 | OK | SDU | SIM
555340 | Não migrou | CONST PAREDE CORTA FOGO;DET-051.49 | #N/A | 31 |  | UC | 480 | 1 | 1 | 0 | 0 | 0 | 0 | 480012 | PAREDE CORTA FOGO |  |  | Serviço | 1 | 1 | OK | SDU
555342 | Não migrou | CONST MURO ARRIMO;DET- 051.38;ATÉ 1M | #N/A | 31 |  | UC | 610 | 40 | 0 | 0 | 0 | 0 | 0 | 610013 | URB/BENF - MUROS |  |  | Serviço | 1 | 1 | OK | SDU
555345 | Não migrou | CONST CERCA EST CONC/ARAME;DET-05102 | #N/A | 31 |  | UC | 610 | 42 | 0 | 0 | 0 | 0 | 0 | 610014 | URB/BENF - CERCAS |  |  | Serviço | 1 | 1 | OK | SDU
4543753 | 163813 | QUADRO,SERV AUX; 125VCC; ET182 | QUADRO,SERV AUX,125VCC,ET182 | 31 |  | UC | 305 | 1 | 20 | 0 | 0 | 0 | 0 | 305001 | QUADRO,SERVICO AUXILIAR |  |  | Material | 1 | 1 | OK | SDU
4543755 | 231131 | ESTRUTURA,MET,P/BCAP,15KV,1.8MVA,ET-164 | ESTRUTURA,MET,P/BCAP,15KV,1.8MVA,ET-164 | 31 |  | UC | 265 | 1 | 4 | 0 | 0 | 0 | 0 | 265006 | ESTRUTURA,MET,P/BCAP |  |  | Material |  |  | Verificar se ainda é utilizado este código, não está cadastrado no caderno de serviço | #N/A
4543756 | 231132 | ESTRUTURA,MET,P/BCAP,15KV,3.6MVA,ET-164 | ESTRUTURA,MET,P/BCAP,15KV,3.6MVA,ET-164 | 31 |  | UC | 265 | 1 | 4 | 0 | 0 | 0 | 0 | 265006 | ESTRUTURA,MET,P/BCAP |  |  | Material |  |  | Verificar se ainda é utilizado este código, não está cadastrado no caderno de serviço | #N/A
4543758 | 163814 | QUADRO,SERV AUX; 380/220VCA; ET182 | QUADRO,SERV AUX,380/220VCA,ET182 | 31 |  | UC | 305 | 1 | 20 | 0 | 0 | 0 | 0 | 305001 | QUADRO,SERVICO AUXILIAR |  |  | Material | 1 | 1 | OK | SDU
4543759 | 163815 | QUADRO,CMDO,PROTEÇÃO,SUBESTAÇÃO, USO INTERNO,ET183 | QUADRO,COMANDO,PROT,SE,INT,ET183 | 31 |  | UC | 305 | 1 | 50 | 0 | 0 | 0 | 0 | 305001 | QUADRO,CMDO,PROTEÇÃO |  |  | Material | 1 | 1 | OK | SDU
4543767 | 760156 | ESCADA,SINGELA,FIBRA VID,2115MM,EMS-55 | ESCADA,SINGELA,FIBRA VID,2115MM,EMS-55 | 31 |  | UC | 230 | 25 | 0 | 0 | 0 | 0 | 0 | 230147 | EQUIPAMENTO GERAL - UMA ESCADA |  |  | Material | 1 | 1 | OK | ANE
4543768 | Não migrou | ESCADA,SINGELA,FIBRA VID,4035MM,EMS-55 | #N/A | 31 |  | UC | 230 | 25 | 0 | 0 | 0 | 0 | 0 | 230147 | EQUIPAMENTO GERAL - UMA ESCADA |  |  | Material | 1 | 1 | OK | ANE
4543769 | Não migrou | ESCADA,SINGELA,FIBRA VID,4645MM,EMS-55 | #N/A | 31 |  | UC | 230 | 25 | 0 | 0 | 0 | 0 | 0 | 230147 | EQUIPAMENTO GERAL - UMA ESCADA |  |  | Material |  |  | Verificar se ainda é utilizado este código, não está cadastrado no caderno de serviço | #N/A
4543770 | 760157 | ESCADA,SINGELA,FIBRA VID,5252MM,EMS-55 | ESCADA,SINGELA,FIBRA VID,5252MM,EMS-55 | 31 |  | UC | 230 | 25 | 0 | 0 | 0 | 0 | 0 | 230147 | EQUIPAMENTO GERAL - UMA ESCADA |  |  | Material | 1 | 1 | OK | ANE
4543771 | Não migrou | ESCADA,EXTENSIV;FIB VID;4120X6600;EMS56 | #N/A | 31 |  | UC | 230 | 25 | 0 | 0 | 0 | 0 | 0 | 230147 | EQUIPAMENTO GERAL - UMA ESCADA |  |  | Material |  |  | Verificar se ainda é utilizado este código, não está cadastrado no caderno de serviço | #N/A
4543772 | Não migrou | ESCADA,EXTENSIV,FIB VID,4690X7800,EMS56 | #N/A | 31 |  | UC | 230 | 25 | 0 | 0 | 0 | 0 | 0 | 230147 | EQUIPAMENTO GERAL - UMA ESCADA |  |  | Material |  |  | Verificar se ainda é utilizado este código, não está cadastrado no caderno de serviço | #N/A
4543773 | Não migrou | ESCADA,EXTENSIV;FIB VID;5560X9600;EMS56 | #N/A | 31 |  | UC | 230 | 25 | 0 | 0 | 0 | 0 | 0 | 230147 | EQUIPAMENTO GERAL - UMA ESCADA |  |  | Material |  |  | Verificar se ainda é utilizado este código, não está cadastrado no caderno de serviço | #N/A
4543775 | 232289 | POSTE,CONC;DT; 9M;500DAN;FP | POSTE,CONC;DT; 9M;500DAN;FP; | 32 |  | UC | 255 | 1 | 2 | 1 | 9 | 19 | 0 | 255001 | POSTE,CONC;DT; 9M;500DAN |  |  | Material |  |  | Verificar se ainda é utilizado este código, não está cadastrado no caderno de serviço | #N/A | SIM
4543776 | Não migrou | POSTE,CONC,DT,22M,800DAN,FP | #N/A | 32 |  | UC | 255 | 1 | 2 | 1 | 22 | 26 | 0 | 255001 | POSTE,CONC,DT,22M,800DAN |  |  | Material |  |  | Verificar se ainda é utilizado este código, não está cadastrado no caderno de serviço | #N/A
4543777 | 231133 | POSTE,CONC;DT; 8M;600DAN;FP | POSTE,CONC;DT; 8M;600DAN;FP | 32 |  | UC | 255 | 1 | 2 | 1 | 8 | 20 | 0 | 255001 | POSTE,CONC;DT; 8M;600DAN |  |  | Material |  |  | Verificar se ainda é utilizado este código, não está cadastrado no caderno de serviço | #N/A | SIM
4543778 | Não migrou | POSTE,CONC;DT;17M;1800DAN;FP | #N/A | 32 |  | UC | 255 | 1 | 2 | 1 | 17 | 51 | 0 | 255001 | POSTE,CONC;DT;17M;1800DAN |  |  | Material |  |  | Verificar se ainda é utilizado este código, não está cadastrado no caderno de serviço | #N/A
4543779 | Não migrou | POSTE;CONC;DT;12M;1800DAN;FP | #N/A | 32 |  | UC | 255 | 1 | 2 | 1 | 12 | 51 | 0 | 255001 | POSTE;CONC;DT;12M;1800DAN |  |  | Material |  |  | Verificar se ainda é utilizado este código, não está cadastrado no caderno de serviço | #N/A
4543780 | Não migrou | POSTE, CONC. DT; 13M; 2400DAN; B-3; | #N/A | 32 |  | UC | 255 | 1 | 2 | 1 | 13 | 98 | 0 | 255001 | POSTE, CONC. DT; 13M; 2400DAN |  |  | Material |  |  | Verificar se ainda é utilizado este código, não está cadastrado no caderno de serviço | #N/A
4543781 | Não migrou | POSTE,CONC;DT;22M;2400DAN;FP | #N/A | 32 |  | UC | 255 | 1 | 2 | 1 | 22 | 98 | 0 | 255001 | POSTE,CONC;DT;22M;2400DAN |  |  | Material |  |  | Verificar se ainda é utilizado este código, não está cadastrado no caderno de serviço | #N/A
4543796 | 231135 | VIGA,CONC,120X170X3960MM,VE/HO,D31009 | VIGA,CONC,120X170X3960MM,D31017,FPM | 31 |  | UC | 265 | 2 | 1 | 0 | 0 | 0 | 0 | 265003 | ESTRUTURA BARRAM - VIGA 3960 |  |  | Material | 1 | 1 | OK | SDU
4543800 | 231136 | VIGA,CONC,120X200X4880MM,VERT,D31008.2 | VIGA,CONC,120X200X4880MM,VERT,D31017 | 31 |  | UC | 265 | 2 | 1 | 0 | 0 | 0 | 0 | 265003 | ESTRUTURA BARRAM - VIGA 4880 |  |  | Material | 1 | 1 | OK | SDU
4543947 | 141207 | SECIONADOR TANDEM;15KV-1250A-MAVV;C6;ESE06 | SEC,TAND,FF,15-1250-M-AV-VA,C6,ESE06,D04 | 31 |  | UC | 160 | 12 | 15 | 49 | 1 | 1 | 1 | 160001 | SECC TANDEM 15KV |  |  | Material | 1 | 1 | OK | SDU | SIM
4543953 | Não migrou | SEC,UNIP,25KV,200A,LAMINA DUPLA,FP | #N/A | 31 |  | UC | 160 | 1 | 25 | 13 | 1 | 1 | 1 | 160001 | SECC UNIP 25KV |  |  | Material |  |  | Verificar se ainda é utilizado este código, não está cadastrado no caderno de serviço | #N/A
4543956 | Não migrou | SEC,TRIP;15KV;400A;USO INTERNO | #N/A | 31 |  | UC | 160 | 1 | 15 | 25 | 3 | 1 | 1 | 160001 | SECC TRIP 15 KV |  |  | Material |  |  | Verificar se ainda é utilizado este código, não está cadastrado no caderno de serviço | #N/A
4543961 | 166222 | SEC,UNIP;72,5KV;630A;350KV;(FP) | SEC,UNIP;72,5KV;630A;350KV;(FP); | 31 |  | UC | 160 | 1 | 72 | 37 | 1 | 1 | 1 | 160001 | SECC UNIP 72KV |  |  | Material |  |  | Verificar se ainda é utilizado este código, não está cadastrado no caderno de serviço | #N/A | SIM
4543962 | 150682 | SEC,TRIP;15KV;1250A;HLMA;(0591931) | SEC,TRIP;15KV;1250A;HLMA;(0591931) | 31 |  | UC | 160 | 1 | 15 | 49 | 3 | 1 | 1 | 160001 | SECC TRIP 15 KV |  |  | Material |  |  | Verificar se ainda é utilizado este código, não está cadastrado no caderno de serviço | #N/A | SIM
4543963 | 150683 | SEC,UNIP;72,5KV;800A;25KA;350KV;LT;ESE04 | SEC,UNIP;72,5KV;800A;25KA;350KV;LT;ESE04 | 31 |  | UC | 160 | 2 | 72 | 40 | 1 | 1 | 1 | 160001 | SECC UNIP 72 KV |  |  | Material |  |  | Verificar se ainda é utilizado este código, não está cadastrado no caderno de serviço | #N/A | SIM
4543966 | 150684 | SEC,TRIP;15KV;630A;HLMA;(0591930) | SEC,TRIP;15KV;630A;HLMA;(0591930) | 31 |  | UC | 160 | 1 | 15 | 37 | 3 | 5 | 1 | 160001 | SECC TRIP 15 KV |  |  | Material |  |  | Verificar se ainda é utilizado este código, não está cadastrado no caderno de serviço | #N/A | SIM
4543967 | Não migrou | SEC,TRIP,72.5-1250-M-T-AC-HB,E-SE-004,FP | #N/A | 31 |  | UC | 160 | 1 | 72 | 49 | 3 | 1 | 1 | 160001 | SECC TRIP 72 KV |  |  | Material |  |  | Verificar se ainda é utilizado este código, não está cadastrado no caderno de serviço | #N/A
4543968 | 150937 | SEC,TRIP,72.5- 800-M-AL-HA,FP | SEC,TRIP,72.5- 800-M-AL-HA,FP; | 31 |  | UC | 160 | 1 | 72 | 40 | 3 | 1 | 1 | 160001 | SECC TRIP 72 KV |  |  | Material |  |  | Verificar se ainda é utilizado este código, não está cadastrado no caderno de serviço | #N/A | SIM
4543971 | Não migrou | SEC,TRIP,72.5KV, 800A,E-AL-HA-SLT,FP | #N/A | 31 |  | UC | 160 | 1 | 72 | 40 | 3 | 1 | 1 | 160001 | SECC TRIP 72 KV |  |  | Material |  |  | Verificar se ainda é utilizado este código, não está cadastrado no caderno de serviço | #N/A
4543989 | 150685 | CHAVE,OLEO;MONOF;15KV;200A;115VCA;ET-125 | CHAVE,OLEO;MONOF;15KV;200A;115VCA;ET-125 | 31 |  | UC | 160 | 1 | 15 | 13 | 1 | 1 | 2 | 160001 | SECC UNIP 15 KV |  |  | Material |  |  | Verificar se ainda é utilizado este código, não está cadastrado no caderno de serviço | #N/A | VERIFICAR
4543992 | 166224 | RELIGADOR,AUT;15KV;280A;6KA;TIPO KF;(FP) | RELIGADOR,AUT;15KV;280A;6KA;TIPO KF;(FP | 31 |  | UC | 345 | 1 | 15 | 19 | 3 | 2 | 6 | 345001 | RELIGADOR 15KV |  |  | Material |  |  | Verificar se ainda é utilizado este código, não está cadastrado no caderno de serviço | #N/A | SIM
4544037 | 163819 | DISJUNTOR,PVO;72,5KV;1600A;20KA;ESE02;FP | DISJUNTOR,PVO;72,5KV;1600A;20KA;ESE02;FP | 31 |  | UC | 210 | 1 | 69 | 55 | 8 | 2 | 20 | 210001 | DISJUNTOR 72KV |  |  | Material |  |  | Verificar se ainda é utilizado este código, não está cadastrado no caderno de serviço | #N/A | SIM
4544038 | 166225 | DISJUNTOR,PVO;72,5KV;2000A;31,5KA;FP | DISJUNTOR,PVO;72,5KV;2000A;31,5KA;FP; | 31 |  | UC | 210 | 1 | 69 | 65 | 8 | 2 | 31 | 210001 | DISJUNTOR 72KV |  |  | Material |  |  | Verificar se ainda é utilizado este código, não está cadastrado no caderno de serviço | #N/A | SIM
4544041 | Não migrou | DISJUNTOR,15KV;SF6;1250A;25KA;FP | #N/A | 31 |  | UC | 210 | 2 | 15 | 49 | 4 | 2 | 25 | 210001 | DISJUNTOR 15KV |  |  | Material |  |  | Verificar se ainda é utilizado este código, não está cadastrado no caderno de serviço | #N/A
4544078 | 141212 | DISJUNTOR,15KV,C4,2000A,25KA,S/R,ESE003 | DISJ,17,5KV,25KA,2000A,VÁC,ESE003 | 31 |  | UC | 210 | 2 | 19 | 65 | 3 | 2 | 25 | 210001 | DISJUNTOR 15KV |  |  | Material | 1 | 1 | OK | SDU | SIM
4544083 | Não migrou | SEC,3P;15KV;2000A;VLMA;(0591933) | #N/A | 31 |  | UC | 160 | 1 | 15 | 65 | 3 | 1 | 1 | 160001 | SECC TRIP 15 KV |  |  | Material |  |  | Verificar se ainda é utilizado este código, não está cadastrado no caderno de serviço | #N/A
4544084 | 550052 | LOADBUSTER,ABERT CHAVE 15KV;SOB CARGA | LOADBUSTER,ABERT CHAVE 15KV;SOB CARGA | 31 |  | UC | 230 | 10 | 0 | 0 | 0 | 0 | 0 | 230166 | EQUIPAMENTO GERAL - UM LOADBUSTER |  |  | Material |  |  | Verificar se ainda é utilizado este código, não está cadastrado no caderno de serviço | #N/A
4544126 | 141213 | DISJ. 15KV; C1; 630A; C/R; B.CAP; ESE003 | DISJ,17,5KV,16KA,630,VÁC,BCO,RELÉ,ESE003 | 31 |  | UC | 210 | 2 | 19 | 37 | 3 | 2 | 16 | 210001 | DISJUNTOR 15KV |  |  | Material | 1 | 1 | OK | SDU | SIM
4544136 | Não migrou | RELE,PROT DIST;21/21N;MOD SEL-321-SC;FP | #N/A | 31 |  | UC | 305 | 1 | 50 | 0 | 0 | 0 | 0 | 305010 | RELÉ PRINCIPAL |  |  | Material | 1 | 1 | OK | SDU
4544141 | 150686 | SECIONADOR,TRIP;72,5KV;1250A;M-T-AC-HA;E-SE | SEC,TRIP,72.5KV,1250-M-T-AC-HA,GSH03/600 | 31 |  | UC | 160 | 2 | 69 | 49 | 3 | 1 | 1 | 160001 | SECC TRIP 72 KV |  |  | Material | 1 | 1 | OK | LAU | SIM
4544142 | 141214 | SECIONADOR TANDEM;15KV-630A-MAVVA;C6;ESE06 | SEC,TAND,FF,15-630-M-AV-VA,C6,ESE006,D04 | 31 |  | UC | 160 | 12 | 15 | 37 | 1 | 1 | 1 | 160001 | SECC TANDEM 15KV |  |  | Material | 1 | 1 | OK | SDU | SIM
4544171 | Não migrou | CABO,NU CA; 1/0AWG;7F;SALVADO | #N/A | 32 |  | UC | 190 | 2 | 2 | 1 | 11 | 1 | 0 | 190001 | CONDUTOR |  |  | Material |  |  | Verificar se ainda é utilizado este código, não está cadastrado no caderno de serviço | #N/A
4544172 | 310512 | CABO,NU CA,556.5MCM,19F,DAHL,D21101,FPM | CABO,NU CA,556.5MCM,19F,DAHL,D21101,FPM | 32 |  | UC | 190 | 1 | 2 | 1 | 28 | 1 | 0 | 190001 | CONDUTOR |  |  | Material | 1 | 1 | OK | LAU
4544184 | Não migrou | TRAFO,POT;72,5-15KV;20/../33,2MVA;S/C;FP | #N/A | 31 |  | UC | 570 | 1 | 69 | 15 | 91 | 3 | 2 | 570001 | TRAFO DE FORÇA |  |  | Material |  |  | Verificar se ainda é utilizado este código, não está cadastrado no caderno de serviço | #N/A
4544186 | 111211 | TRAFO 25/26,6/33MVA | TRAFO,POT,20/26.6/33.2MVA,GST002/603 | 31 |  | UC | 570 | 1 | 69 | 15 | 91 | 3 | 1 | 570001 | TRAFO DE FORÇA |  |  | Material | 1 | 1 | OK | SDU
4544188 | 111213 | TRAFO,POT;72,5-15KV;20/26,6MVA;S/C;FP | TRAFO,POT;72,5-15KV;20/26,6MVA;S/C;FP | 31 |  | UC | 570 | 1 | 69 | 15 | 89 | 3 | 2 | 570001 | TRAFO DE FORÇA |  |  | Material |  |  | Verificar se ainda é utilizado este código, não está cadastrado no caderno de serviço | #N/A
4544201 | 166230 | RELIGADOR,TRIF;15KV;800A;25KA;ET145;FP | RELIGADOR,TRIF;15KV;800A;25KA;ET145;FP | 31 |  | UC | 345 | 1 | 15 | 40 | 3 | 2 | 25 | 345001 | RELIGADOR 15KV |  |  | Material |  |  | Verificar se ainda é utilizado este código, não está cadastrado no caderno de serviço | #N/A | SIM
4544202 | 111214 | TRAFO,POT,C2,5/6.25/7.5MVA,C/C,ESE001 | TRAFO,POT,C2,5/6.25/7.5MVA,C/C,GST002 | 31 |  | UC | 570 | 1 | 69 | 15 | 80 | 3 | 1 | 570001 | TRAFO DE FORÇA |  |  | Material |  |  | Verificar se ainda é utilizado este código, não está cadastrado no caderno de serviço | #N/A
4544204 | 111215 | TRAFO,POT,C3,10/12.5/15MVA,C/C,GST002 | TRAFO,POT,10/12.5/15MVA,GST002/602 | 31 |  | UC | 570 | 1 | 69 | 15 | 85 | 3 | 1 | 570001 | TRAFO DE FORÇA |  |  | Material | 1 | 1 | OK | SDU
4544213 | 163824 | RETIF,A,380VCA/125VCC,25+25A,C/QD,ET198 | RETIF,380VCA/125VCC,25+25A,CQD,ETC198,FP | 31 |  | UC | 375 | 1 | 43 | 0 | 0 | 0 | 0 | 375007 | RETIFICADOR |  |  | Material | 1 | 1 | OK | SDU
4544219 | Não migrou | LUM,DEC;HG125/NA70;C/EQ; 64MM;D60006;FP | #N/A | 31 |  | UC | 460 | 1 | 0 | 0 | 0 | 0 | 0 | 460001 | UM SISTEMA DE ILUMINAÇÃO E FORÇA |  |  | Material |  |  | Verificar se ainda é utilizado este código, não está cadastrado no caderno de serviço | #N/A
4544220 | 820445 | LUM,DEC;HG125/NA70;C/EQ;118MM;D60006;FP | LUM,DEC;HG125/NA70;C/EQ;118MM;D60006;FP | 31 |  | UC | 460 | 1 | 0 | 0 | 0 | 0 | 0 | 460001 | UM SISTEMA DE ILUMINAÇÃO E FORÇA |  |  | Material |  |  | Verificar se ainda é utilizado este código, não está cadastrado no caderno de serviço | #N/A
4544222 | 820446 | LUM,1PET;1LAMP NA 400/PET; 64MM;D60007.0 | LUM,1PET;1LAMP NA 400/PET; 64MM;D60007. | 31 |  | UC | 460 | 1 | 0 | 0 | 0 | 0 | 0 | 460001 | UM SISTEMA DE ILUMINAÇÃO E FORÇA |  |  | Material |  |  | Verificar se ainda é utilizado este código, não está cadastrado no caderno de serviço | #N/A
4544223 | 820447 | LUM,1PET;1LAMP NA400/PET;118MM;D60007;FP | LUM,1PET;1LAMP NA400/PET;118MM;D60007;F | 31 |  | UC | 460 | 1 | 0 | 0 | 0 | 0 | 0 | 460001 | UM SISTEMA DE ILUMINAÇÃO E FORÇA |  |  | Material |  |  | Verificar se ainda é utilizado este código, não está cadastrado no caderno de serviço | #N/A
4544224 | 820448 | LUM,1PET;2LAMP NA 400/PET; 64MM;D60008.0 | LUM,1PET;2LAMP NA 400/PET; 64MM;D60008. | 31 |  | UC | 460 | 1 | 0 | 0 | 0 | 0 | 0 | 460001 | UM SISTEMA DE ILUMINAÇÃO E FORÇA |  |  | Material |  |  | Verificar se ainda é utilizado este código, não está cadastrado no caderno de serviço | #N/A
4544225 | 820449 | LUM,1PET;2LAMP NA 400/PET;118MM;D60008.0 | LUM,1PET;2LAMP NA 400/PET;118MM;D60008. | 31 |  | UC | 460 | 1 | 0 | 0 | 0 | 0 | 0 | 460001 | UM SISTEMA DE ILUMINAÇÃO E FORÇA |  |  | Material |  |  | Verificar se ainda é utilizado este código, não está cadastrado no caderno de serviço | #N/A
4544226 | 820450 | LUM,4PET;1LAMP NA 400/PET; 64MM;D60007.0 | LUM,4PET;1LAMP NA 400/PET; 64MM;D60007. | 31 |  | UC | 460 | 1 | 0 | 0 | 0 | 0 | 0 | 460001 | UM SISTEMA DE ILUMINAÇÃO E FORÇA |  |  | Material |  |  | Verificar se ainda é utilizado este código, não está cadastrado no caderno de serviço | #N/A
4544227 | 820451 | LUM,4PET;2LAMP NA 400/PET; 64MM;D60008.0 | LUM,4PET;2LAMP NA 400/PET; 64MM;D60008. | 31 |  | UC | 460 | 1 | 0 | 0 | 0 | 0 | 0 | 460001 | UM SISTEMA DE ILUMINAÇÃO E FORÇA |  |  | Material |  |  | Verificar se ainda é utilizado este código, não está cadastrado no caderno de serviço | #N/A
4544228 | 820452 | LUM,3PET;1LAMP NA 400/PET;118MM;D60007.0 | LUM,3PET;1LAMP NA 400/PET;118MM;D60007. | 31 |  | UC | 460 | 1 | 0 | 0 | 0 | 0 | 0 | 460001 | UM SISTEMA DE ILUMINAÇÃO E FORÇA |  |  | Material |  |  | Verificar se ainda é utilizado este código, não está cadastrado no caderno de serviço | #N/A
4544229 | 820453 | LUM,3PET;2LAMP NA 400/PET;118MM;D60008.0 | LUM,3PET;2LAMP NA 400/PET;118MM;D60008. | 31 |  | UC | 460 | 1 | 0 | 0 | 0 | 0 | 0 | 460001 | UM SISTEMA DE ILUMINAÇÃO E FORÇA |  |  | Material |  |  | Verificar se ainda é utilizado este código, não está cadastrado no caderno de serviço | #N/A
4544230 | 820454 | LUM,3PET;1LAMP NA 400/PET; 64MM;D60007.0 | LUM,3PET;1LAMP NA 400/PET; 64MM;D60007. | 31 |  | UC | 460 | 1 | 0 | 0 | 0 | 0 | 0 | 460001 | UM SISTEMA DE ILUMINAÇÃO E FORÇA |  |  | Material |  |  | Verificar se ainda é utilizado este código, não está cadastrado no caderno de serviço | #N/A
4544231 | 820455 | LUM,2PET;2LAMP NA 400/PET; 64MM;D60008.0 | LUM,2PET;2LAMP NA 400/PET; 64MM;D60008. | 31 |  | UC | 460 | 1 | 0 | 0 | 0 | 0 | 0 | 460001 | UM SISTEMA DE ILUMINAÇÃO E FORÇA |  |  | Material |  |  | Verificar se ainda é utilizado este código, não está cadastrado no caderno de serviço | #N/A
4544232 | 820456 | LUM,3PET;2LAMP NA 400/PET; 64MM;D60008.0 | LUM,3PET;2LAMP NA 400/PET; 64MM;D60008. | 31 |  | UC | 460 | 1 | 0 | 0 | 0 | 0 | 0 | 460001 | UM SISTEMA DE ILUMINAÇÃO E FORÇA |  |  | Material |  |  | Verificar se ainda é utilizado este código, não está cadastrado no caderno de serviço | #N/A
4544233 | 820457 | LUM,1PET;1LAMP HG 400/PET; 64MM;D60007.0 | LUM,1PET;1LAMP HG 400/PET; 64MM;D60007. | 31 |  | UC | 460 | 1 | 0 | 0 | 0 | 0 | 0 | 460001 | UM SISTEMA DE ILUMINAÇÃO E FORÇA |  |  | Material |  |  | Verificar se ainda é utilizado este código, não está cadastrado no caderno de serviço | #N/A
4544234 | 820458 | LUM,1PET;1LAMP HG 400/PET;118MM;D60007.0 | LUM,1PET;1LAMP HG 400/PET;118MM;D60007. | 31 |  | UC | 460 | 1 | 0 | 0 | 0 | 0 | 0 | 460001 | UM SISTEMA DE ILUMINAÇÃO E FORÇA |  |  | Material |  |  | Verificar se ainda é utilizado este código, não está cadastrado no caderno de serviço | #N/A
4544235 | 820459 | LUM,1PET;2LAMP HG 400/PET;118MM;D60008.0 | LUM,1PET;2LAMP HG 400/PET;118MM;D60008. | 31 |  | UC | 460 | 1 | 0 | 0 | 0 | 0 | 0 | 460001 | UM SISTEMA DE ILUMINAÇÃO E FORÇA |  |  | Material |  |  | Verificar se ainda é utilizado este código, não está cadastrado no caderno de serviço | #N/A
4544236 | 820460 | LUM,2PET;1LAMP HG 400/PET; 64MM;D60007.0 | LUM,2PET;1LAMP HG 400/PET; 64MM;D60007. | 31 |  | UC | 460 | 1 | 0 | 0 | 0 | 0 | 0 | 460001 | UM SISTEMA DE ILUMINAÇÃO E FORÇA |  |  | Material |  |  | Verificar se ainda é utilizado este código, não está cadastrado no caderno de serviço | #N/A
4544237 | 820461 | LUM,2PET;2LAMP HG 400/PET; 64MM;D60008.0 | LUM,2PET;2LAMP HG 400/PET; 64MM;D60008. | 31 |  | UC | 460 | 1 | 0 | 0 | 0 | 0 | 0 | 460001 | UM SISTEMA DE ILUMINAÇÃO E FORÇA |  |  | Material |  |  | Verificar se ainda é utilizado este código, não está cadastrado no caderno de serviço | #N/A
4544238 | 820462 | LUM,2PET;1LAMP HG 400/PET;118MM;D60007.0 | LUM,2PET;1LAMP HG 400/PET;118MM;D60007. | 31 |  | UC | 460 | 1 | 0 | 0 | 0 | 0 | 0 | 460001 | UM SISTEMA DE ILUMINAÇÃO E FORÇA |  |  | Material |  |  | Verificar se ainda é utilizado este código, não está cadastrado no caderno de serviço | #N/A
4544239 | 820463 | LUM,2PET;2LAMP HG 400/PET;118MM;D60008.0 | LUM,2PET;2LAMP HG 400/PET;118MM;D60008. | 31 |  | UC | 460 | 1 | 0 | 0 | 0 | 0 | 0 | 460001 | UM SISTEMA DE ILUMINAÇÃO E FORÇA |  |  | Material |  |  | Verificar se ainda é utilizado este código, não está cadastrado no caderno de serviço | #N/A
4544240 | 820464 | LUM,3PET;1LAMP HG 400/PET; 64MM;D60007.0 | LUM,3PET;1LAMP HG 400/PET; 64MM;D60007. | 31 |  | UC | 460 | 1 | 0 | 0 | 0 | 0 | 0 | 460001 | UM SISTEMA DE ILUMINAÇÃO E FORÇA |  |  | Material |  |  | Verificar se ainda é utilizado este código, não está cadastrado no caderno de serviço | #N/A
4544241 | 820465 | LUM,3PET;2LAMP HG 400/PET; 64MM;D60008.0 | LUM,3PET;2LAMP HG 400/PET; 64MM;D60008. | 31 |  | UC | 460 | 1 | 0 | 0 | 0 | 0 | 0 | 460001 | UM SISTEMA DE ILUMINAÇÃO E FORÇA |  |  | Material |  |  | Verificar se ainda é utilizado este código, não está cadastrado no caderno de serviço | #N/A
4544242 | 820466 | LUM,3PET;1LAMP HG 400/PET;118MM;D60007.0 | LUM,3PET;1LAMP HG 400/PET;118MM;D60007. | 31 |  | UC | 460 | 1 | 0 | 0 | 0 | 0 | 0 | 460001 | UM SISTEMA DE ILUMINAÇÃO E FORÇA |  |  | Material |  |  | Verificar se ainda é utilizado este código, não está cadastrado no caderno de serviço | #N/A
4544243 | 820467 | LUM,4PET;1LAMP HG 400/PET; 64MM;D60007.0 | LUM,4PET;1LAMP HG 400/PET; 64MM;D60007. | 31 |  | UC | 460 | 1 | 0 | 0 | 0 | 0 | 0 | 460001 | UM SISTEMA DE ILUMINAÇÃO E FORÇA |  |  | Material |  |  | Verificar se ainda é utilizado este código, não está cadastrado no caderno de serviço | #N/A
4544244 | 820468 | LUM,4PET;2LAMP HG 400/PET; 64MM;D60008.0 | LUM,4PET;2LAMP HG 400/PET; 64MM;D60008. | 31 |  | UC | 460 | 1 | 0 | 0 | 0 | 0 | 0 | 460001 | UM SISTEMA DE ILUMINAÇÃO E FORÇA |  |  | Material |  |  | Verificar se ainda é utilizado este código, não está cadastrado no caderno de serviço | #N/A
4544245 | 820469 | LUM,4PET;1LAMP HG 400/PET;118MM;D60007.0 | LUM,4PET;1LAMP HG 400/PET;118MM;D60007. | 31 |  | UC | 460 | 1 | 0 | 0 | 0 | 0 | 0 | 460001 | UM SISTEMA DE ILUMINAÇÃO E FORÇA |  |  | Material |  |  | Verificar se ainda é utilizado este código, não está cadastrado no caderno de serviço | #N/A
4544246 | 820470 | LUM,4PET;2LAMP HG 400/PET;118MM;D60008.0 | LUM,4PET;2LAMP HG 400/PET;118MM;D60008. | 31 |  | UC | 460 | 1 | 0 | 0 | 0 | 0 | 0 | 460001 | UM SISTEMA DE ILUMINAÇÃO E FORÇA |  |  | Material |  |  | Verificar se ainda é utilizado este código, não está cadastrado no caderno de serviço | #N/A
4544267 | Não migrou | MED,KWH;3F;240V;2,5-10A;3EL;TC;ET176 | #N/A | 31 |  | UC | 295 | 0 | 0 | 0 | 0 | 0 | 0 | 295001 | MEDIDOR |  |  | Material |  |  | Verificar se ainda é utilizado este código, não está cadastrado no caderno de serviço | #N/A
4544313 | Não migrou | SOFTWARE,AUTOCAD LT2000 | #N/A | 31 |  | UC | 535 | 1 | 0 | 0 | 0 | 0 | 0 | 535001 | SOFTWARE |  |  | Material |  |  | Verificar se ainda é utilizado este código, não está cadastrado no caderno de serviço | #N/A
4544342 | Não migrou | COLETOR,DADOS;PORTATIL;TR-G 544KB;C/SOFT | #N/A | 31 |  | UC | 235 | 1 | 0 | 0 | 0 | 0 | 0 | 235010 | EQUIPAMENTO GERAL DE INFORMÁTICA |  |  | Material |  |  | Verificar se ainda é utilizado este código, não está cadastrado no caderno de serviço | #N/A
4544512 | 166231 | PAINEL, PROTEÇÃO COMPLETO - MONTADO E TE | PAINEL, PROTEÇÃO COMPLETO - MONTADO E TE | 31 |  | UC | 305 | 1 | 50 | 0 | 0 | 0 | 0 | 305001 | PAINEL DE PROTEÇÃO |  |  | Material |  |  | Verificar se ainda é utilizado este código, não está cadastrado no caderno de serviço | #N/A
4544514 | 180945 | RELE, DIFERENCIAL DIGITAL P/TRAFO TRIFÁS | RELE, DIFERENCIAL DIGITAL P/TRAFO TRIFÁS | 31 |  | UC | 305 | 1 | 50 | 0 | 0 | 0 | 0 | 305010 | RELÉ |  |  | Material |  |  | Verificar se ainda é utilizado este código, não está cadastrado no caderno de serviço | #N/A
4544527 | 141216 | DISJ,15KV,1250A,VÁC,EXT,25KA,3F,ESE003 | DISJ,17,5KV,25KA,1250A,VÁC,ESE003 | 31 |  | UC | 210 | 2 | 19 | 49 | 3 | 2 | 25 | 210001 | DISJUNTOR 15KV |  |  | Material |  |  | Verificar se ainda é utilizado este código, não está cadastrado no caderno de serviço | #N/A | SIM
4544530 | 141217 | DISJ,17,5KV,1600A,VÁC,EXT,25KA,E-SE-003 | DISJ,17,5KV,25KA,1600A,VÁC,ESE003 | 31 |  | UC | 210 | 2 | 19 | 55 | 3 | 2 | 25 | 210001 | DISJUNTOR 17,5KV |  |  | Material |  |  | Verificar se ainda é utilizado este código, não está cadastrado no caderno de serviço | #N/A | SIM
4544532 | 141219 | DISJ,17,5KV,2000A,VÁC,EXT,25KA,E-SE-003 | DISJ,17,5KV,25KA,2000A,VÁC,ESE003 | 31 |  | UC | 210 | 2 | 19 | 65 | 3 | 2 | 25 | 210001 | DISJUNTOR 17,5KV |  |  | Material |  |  | Verificar se ainda é utilizado este código, não está cadastrado no caderno de serviço | #N/A | SIM
4544533 | 141220 | DISJ,800A-15KV,TRI,EXT.25KA C/TC NBI110 | DISJ,17,5KV,25KA,630A,VÁC,ESE003 | 31 |  | UC | 210 | 2 | 19 | 37 | 3 | 2 | 25 | 210001 | DISJUNTOR 15KV |  |  | Material |  |  | Verificar se ainda é utilizado este código, não está cadastrado no caderno de serviço | #N/A | SIM
4544536 | 180946 | RELE DIRECIONAL SOBRECORRENTE FASE 67,60 | RELE DIRECIONAL SOBRECORRENTE FASE 67,60 | 31 |  | UC | 305 | 1 | 50 | 0 | 0 | 0 | 0 | 305010 | RELÉ |  |  | Material |  |  | Verificar se ainda é utilizado este código, não está cadastrado no caderno de serviço | #N/A
4544547 | 141221 | DISJUNTOR, 1250A-36KV, TRIPOLAR USO EXTE | DISJ,36KV,16KA,1250A,VÁC/SF6,ESE003 | 31 |  | UC | 210 | 2 | 36 | 49 | 3 | 2 | 16 | 210001 | DISJUNTOR 72KV |  |  | Material |  |  | Verificar se ainda é utilizado este código, não está cadastrado no caderno de serviço | #N/A | SIM
4544579 | 150687 | DISJUNTOR, 1250A-72,5KV, TRIPOLAR, USO E | DISJ,72,5KV,2000A,SF6,31,5KA,EX,GSH001/1 | 31 |  | UC | 210 | 1 | 69 | 65 | 4 | 2 | 31 | 210001 | DISJUNTOR 72KV |  |  | Material |  |  | Verificar se ainda é utilizado este código, não está cadastrado no caderno de serviço | #N/A | SIM
4544583 | 163829 | BATERIA,125VCC,200AH,VENT,ET-BR 191 | BATERIA,125VCC,200AH,VENT,ET-BR 107 | 31 |  | UC | 375 | 1 | 1 | 0 | 0 | 0 | 0 | 375005 | BANCO DE BATERIAS |  |  | Material |  |  | Verificar se ainda é utilizado este código, não está cadastrado no caderno de serviço | #N/A
4544586 | 163830 | RETIF.3F,D,220VCA/125VCC,50A,VENT ETR198 | RETIF.3F,D,220CA/125CC,50A,VEN ETR198,FP | 31 |  | UC | 375 | 1 | 43 | 0 | 0 | 0 | 0 | 375007 | RETIFICADOR |  |  | Material |  |  | Verificar se ainda é utilizado este código, não está cadastrado no caderno de serviço | #N/A
4544588 | 163831 | RETIF.3F,D,220VCA/125VCC,25A,VENT ETR198 | RETIF.3F,D,220CA/125CC,25A,VEN ETR198,FP | 31 |  | UC | 375 | 1 | 43 | 0 | 0 | 0 | 0 | 375007 | RETIFICADOR |  |  | Material |  |  | Verificar se ainda é utilizado este código, não está cadastrado no caderno de serviço | #N/A
4544648 | 9900000117 | CONDICIONADOR AR,21000BTUS | CONDICIONADOR AR,21000BTUS | 31 |  | UC | 455 | 3 | 0 | 0 | 0 | 0 | 0 | 455003 | SISTEMA DE AR CONDICIONADO |  |  | Material |  |  | Verificar se ainda é utilizado este código, não está cadastrado no caderno de serviço | #N/A
4544649 | Não migrou | BEBEDOURO, ELÉTRICO 110V P/GARRAFÃO 20 L | #N/A | 31 |  | UC | 230 | 90 | 0 | 0 | 0 | 0 | 0 | 230112 | EQUIPAMENTO GERAL - UM BEBEDOURO |  |  | Material |  |  | Verificar se ainda é utilizado este código, não está cadastrado no caderno de serviço | #N/A
4544650 | 9900000118 | CONDICIONADOR AR,18000 BTUS | CONDICIONADOR AR,18000 BTUS | 31 |  | UC | 455 | 3 | 0 | 0 | 0 | 0 | 0 | 455003 | SISTEMA DE AR CONDICIONADO |  |  | Material |  |  | Verificar se ainda é utilizado este código, não está cadastrado no caderno de serviço | #N/A
4544651 | Não migrou | CONDICIONADOR AR,10500BTUS | #N/A | 31 |  | UC | 455 | 3 | 0 | 0 | 0 | 0 | 0 | 455003 | SISTEMA DE AR CONDICIONADO |  |  | Material |  |  | Verificar se ainda é utilizado este código, não está cadastrado no caderno de serviço | #N/A
4544652 | 9900000119 | CONDICIONADOR AR,30000BTUS | CONDICIONADOR AR,30000BTUS | 31 |  | UC | 455 | 3 | 0 | 0 | 0 | 0 | 0 | 455003 | SISTEMA DE AR CONDICIONADO |  |  | Material |  |  | Verificar se ainda é utilizado este código, não está cadastrado no caderno de serviço | #N/A
4544654 | Não migrou | POSTE CONC CIRC 11M X 300 DAN | #N/A | 32 |  | UC | 255 | 1 | 1 | 1 | 11 | 16 | 0 | 255001 | POSTE CONC CIRC 11M X 300 DAN |  |  | Material |  |  | Verificar se ainda é utilizado este código, não está cadastrado no caderno de serviço | #N/A
4544655 | 232353 | POSTE CONC CIRC 10,5M X 400 DAN | POSTE CONC CIRC 10,5M X 400 DAN; | 32 |  | UC | 255 | 1 | 1 | 1 | 10 | 18 | 0 | 255001 | POSTE CONC CIRC 10,5M X 400 DAN |  |  | Material |  |  | Verificar se ainda é utilizado este código, não está cadastrado no caderno de serviço | #N/A | SIM
4544656 | 232354 | POSTE CONC CIRC 10,5M X 300 DAN | POSTE CONC CIRC 10,5M X 300 DAN; | 32 |  | UC | 255 | 1 | 1 | 1 | 10 | 16 | 0 | 255001 | POSTE CONC CIRC 10,5M X 300 DAN |  |  | Material |  |  | Verificar se ainda é utilizado este código, não está cadastrado no caderno de serviço | #N/A | SIM
4544657 | Não migrou | POSTE CONC CIRC 12M X 200 DAN | #N/A | 32 |  | UC | 255 | 1 | 1 | 1 | 12 | 14 | 0 | 255001 | POSTE CONC CIRC 12M X 200 DAN |  |  | Material |  |  | Verificar se ainda é utilizado este código, não está cadastrado no caderno de serviço | #N/A
4544662 | Não migrou | POSTE CONC CIRC 14M X 800 DAN | #N/A | 32 |  | UC | 255 | 1 | 1 | 1 | 14 | 26 | 0 | 255001 | POSTE CONC CIRC 14M X 800 DAN |  |  | Material |  |  | Verificar se ainda é utilizado este código, não está cadastrado no caderno de serviço | #N/A
4544663 | 231138 | POSTE CONC CIRC 13M X 400 DAN | POSTE,CONCRETO,CC,13/400DAN,FP | 32 |  | UC | 255 | 1 | 1 | 1 | 13 | 18 | 0 | 255001 | POSTE CONC CIRC 13M X 400 DAN |  |  | Material |  |  | Verificar se ainda é utilizado este código, não está cadastrado no caderno de serviço | #N/A | SIM
4544664 | Não migrou | POSTE CONC CIRC 15M X 800 DAN | #N/A | 32 |  | UC | 255 | 1 | 1 | 1 | 15 | 26 | 0 | 255001 | POSTE CONC CIRC 15M X 800 DAN |  |  | Material |  |  | Verificar se ainda é utilizado este código, não está cadastrado no caderno de serviço | #N/A
4544665 | Não migrou | POSTE CONC CIRC 16M X 1000 DAN | #N/A | 32 |  | UC | 255 | 1 | 1 | 1 | 16 | 35 | 0 | 255001 | POSTE CONC CIRC 16M X 1000 DAN |  |  | Material |  |  | Verificar se ainda é utilizado este código, não está cadastrado no caderno de serviço | #N/A
4544666 | 800491 | POSTE CONC CIRC 11M X 1200 DAN | POSTE CONC CIRC 11M X 1200 DAN; | 32 |  | UC | 255 | 1 | 1 | 1 | 11 | 39 | 0 | 255001 | POSTE CONC CIRC 11M X 1200 DAN |  |  | Material |  |  | Verificar se ainda é utilizado este código, não está cadastrado no caderno de serviço | #N/A | SIM
4544667 | 231139 | POSTE,CONCRETO DUPLO T 10M/1000DAN,B2 | POSTE,CONCRETO DUPLO T 10M/1000DAN,B2;FP | 32 |  | UC | 255 | 1 | 2 | 1 | 10 | 35 | 0 | 255001 | POSTE,CONCRETO DUPLO T 10M/1000DAN |  |  | Material |  |  | Verificar se ainda é utilizado este código, não está cadastrado no caderno de serviço | #N/A | SIM
4544668 | Não migrou | POSTE, CONCRETO DUPLO T 11,5M X 1400DAN | #N/A | 32 |  | UC | 255 | 1 | 2 | 1 | 11 | 43 | 0 | 255001 | POSTE, CONCRETO DUPLO T 11,5M X 1400DAN |  |  | Material |  |  | Verificar se ainda é utilizado este código, não está cadastrado no caderno de serviço | #N/A
4544669 | 232355 | POSTE, CONCRETO CIRCULAR 11M X 800DAN | POSTE, CONCRETO CIRCULAR 11M X 800DAN; | 32 |  | UC | 255 | 1 | 1 | 1 | 11 | 26 | 0 | 255001 | POSTE, CONCRETO CIRCULAR 11M X 800DAN |  |  | Material |  |  | Verificar se ainda é utilizado este código, não está cadastrado no caderno de serviço | #N/A | SIM
4544670 | 232356 | POSTE, CONCRETO CIRCULAR 12M X 800DAN | POSTE, CONCRETO CIRCULAR 12M X 800DAN; | 32 |  | UC | 255 | 1 | 1 | 1 | 12 | 26 | 0 | 255001 | POSTE, CONCRETO CIRCULAR 12M X 800DAN |  |  | Material |  |  | Verificar se ainda é utilizado este código, não está cadastrado no caderno de serviço | #N/A | SIM
4544671 | Não migrou | POSTE, CONCRETO CIRCULAR 16M X 1700DAN | #N/A | 32 |  | UC | 255 | 1 | 1 | 1 | 16 | 49 | 0 | 255001 | POSTE, CONCRETO CIRCULAR 16M X 1700DAN |  |  | Material |  |  | Verificar se ainda é utilizado este código, não está cadastrado no caderno de serviço | #N/A
4544672 | Não migrou | POSTE, CONCRETO CIRCULAR 13M X 1200DAN | #N/A | 32 |  | UC | 255 | 1 | 1 | 1 | 13 | 39 | 0 | 255001 | POSTE, CONCRETO CIRCULAR 13M X 1200DAN |  |  | Material |  |  | Verificar se ainda é utilizado este código, não está cadastrado no caderno de serviço | #N/A
4544673 | Não migrou | POSTE, CONCRETO CIRCULAR 15M X 1200DAN | #N/A | 32 |  | UC | 255 | 1 | 1 | 1 | 15 | 39 | 0 | 255001 | POSTE, CONCRETO CIRCULAR 15M X 1200DAN |  |  | Material |  |  | Verificar se ainda é utilizado este código, não está cadastrado no caderno de serviço | #N/A
4544674 | Não migrou | POSTE, CONCRETO CIRCULAR 17M X 1200DAN | #N/A | 32 |  | UC | 255 | 1 | 1 | 1 | 17 | 39 | 0 | 255001 | POSTE, CONCRETO CIRCULAR 17M X 1200DAN |  |  | Material |  |  | Verificar se ainda é utilizado este código, não está cadastrado no caderno de serviço | #N/A
4544675 | 800200 | POSTE, 13,5MX1200DAN, DUPLO T CONCRETO | POSTE, 13,5MX1200DAN, DUPLO T CONCRETO | 32 |  | UC | 255 | 1 | 2 | 1 | 13 | 39 | 0 | 255001 | POSTE, 13,5MX1200DAN, DUPLO T CONCRETO |  |  | Material |  |  | Verificar se ainda é utilizado este código, não está cadastrado no caderno de serviço | #N/A | SIM
4544676 | Não migrou | POSTE, 5MX1000DAN, DUPLO T CONCRETO | #N/A | 32 |  | UC | 255 | 1 | 2 | 1 | 5 | 35 | 0 | 255001 | POSTE, 5MX1000DAN, DUPLO T CONCRETO |  |  | Material |  |  | Verificar se ainda é utilizado este código, não está cadastrado no caderno de serviço | #N/A
4544677 | 232357 | POSTE,21mX1200daN,CO.CIRC,C.II,NBR8451-2 | POSTE,21mX1200daN,CO.CIRC,C.II,NBR8451-2 | 32 |  | UC | 255 | 1 | 1 | 1 | 21 | 39 | 0 | 255001 | POSTE,21mX1200daN,CO.CIRC |  |  | Material |  |  | Verificar se ainda é utilizado este código, não está cadastrado no caderno de serviço | #N/A | SIM
4544678 | 800446 | POSTE, 5MX100DAN, DUPLO T CONCRETO | POSTE, 5MX100DAN, DUPLO T CONCRETO;FP; | 32 |  | UC | 255 | 1 | 2 | 1 | 5 | 10 | 0 | 255001 | POSTE, 5MX100DAN, DUPLO T CONCRETO |  |  | Material |  |  | Verificar se ainda é utilizado este código, não está cadastrado no caderno de serviço | #N/A | SIM
4544679 | 800492 | POSTE, 8MX100DAN, DUPLO T CONCRETO | POSTE, 8MX100DAN, DUPLO T CONCRETO;FP; | 32 |  | UC | 255 | 1 | 2 | 1 | 8 | 10 | 0 | 255001 | POSTE, 8MX100DAN, DUPLO T CONCRETO |  |  | Material |  |  | Verificar se ainda é utilizado este código, não está cadastrado no caderno de serviço | #N/A | SIM
4544680 | 231960 | POSTE CONC DT 8M X 300 DAN | POSTE CONC DT 8M X 300 DAN;FP | 32 |  | UC | 255 | 1 | 2 | 1 | 8 | 16 | 0 | 255001 | POSTE CONC DT 8M X 300 DAN |  |  | Material |  |  | Verificar se ainda é utilizado este código, não está cadastrado no caderno de serviço | #N/A | SIM
4544681 | 231961 | POSTE CONC DT 10M X 150 DAN | POSTE CONC DT 10M X 150 DAN;FP | 32 |  | UC | 255 | 1 | 2 | 1 | 10 | 12 | 0 | 255001 | POSTE CONC DT 10M X 150 DAN |  |  | Material |  |  | Verificar se ainda é utilizado este código, não está cadastrado no caderno de serviço | #N/A | SIM
4544682 | 232358 | POSTE CONC DT 10M X 300 DAN | POSTE CONC DT 10M X 300 DAN;FP; | 32 |  | UC | 255 | 1 | 2 | 1 | 10 | 16 | 0 | 255001 | POSTE CONC DT 10M X 300 DAN |  |  | Material |  |  | Verificar se ainda é utilizado este código, não está cadastrado no caderno de serviço | #N/A | SIM
4544683 | Não migrou | POSTE CONC DT 11M X 800 DAN | #N/A | 32 |  | UC | 255 | 1 | 2 | 1 | 11 | 26 | 0 | 255001 | POSTE CONC DT 11M X 800 DAN |  |  | Material |  |  | Verificar se ainda é utilizado este código, não está cadastrado no caderno de serviço | #N/A
4544684 | 232359 | POSTE CONC DT 12M X 200 DAN | POSTE CONC DT 12M X 200 DAN;FP; | 32 |  | UC | 255 | 1 | 2 | 1 | 12 | 14 | 0 | 255001 | POSTE CONC DT 12M X 200 DAN |  |  | Material |  |  | Verificar se ainda é utilizado este código, não está cadastrado no caderno de serviço | #N/A | SIM
4544685 | 800493 | POSTE, CONCRETO DUPLO T 12M X 800DAN | POSTE, CONCRETO DUPLO T 12M X 800DAN;FP | 32 |  | UC | 255 | 1 | 2 | 1 | 12 | 26 | 0 | 255001 | POSTE, CONCRETO DUPLO T 12M X 800DAN |  |  | Material |  |  | Verificar se ainda é utilizado este código, não está cadastrado no caderno de serviço | #N/A | SIM
4544686 | 232290 | POSTE CONC DT 13M X 400 DAN | POSTE,CONCRETO,DT,13/400DAN,FP; | 32 |  | UC | 255 | 1 | 2 | 1 | 13 | 18 | 0 | 255001 | POSTE CONC DT 13M X 400 DAN |  |  | Material |  |  | Verificar se ainda é utilizado este código, não está cadastrado no caderno de serviço | #N/A | SIM
4544687 | 800447 | POSTE,DT,CONC,B-1,5,13m,1200daN,PM0055 | POSTE,DT,CONC,B-1,5,13m,1200daN,PM0055; | 32 |  | UC | 255 | 1 | 2 | 1 | 13 | 39 | 0 | 255001 | POSTE,DT,CONC,B-1,5,13m,1200daN,PM0055 |  |  | Material |  |  | Verificar se ainda é utilizado este código, não está cadastrado no caderno de serviço | #N/A | SIM
4544688 | 231140 | POSTE, CONCRETO DUPLO T 13M X 1000DAN | POSTE,CONCRETO,DT,13/1000DAN,FP | 32 |  | UC | 255 | 1 | 2 | 1 | 13 | 35 | 0 | 255001 | POSTE, CONCRETO DUPLO T 13M X 1000DAN |  |  | Material |  |  | Verificar se ainda é utilizado este código, não está cadastrado no caderno de serviço | #N/A | SIM
4544689 | Não migrou | POSTE CONC DT 14M X 400 DAN | #N/A | 32 |  | UC | 255 | 1 | 2 | 1 | 14 | 18 | 0 | 255001 | POSTE CONC DT 14M X 400 DAN |  |  | Material |  |  | Verificar se ainda é utilizado este código, não está cadastrado no caderno de serviço | #N/A
4544690 | Não migrou | POSTE CONC DT 14X 800 DAN | #N/A | 32 |  | UC | 255 | 1 | 2 | 1 | 14 | 26 | 0 | 255001 | POSTE CONC DT 14X 800 DAN |  |  | Material |  |  | Verificar se ainda é utilizado este código, não está cadastrado no caderno de serviço | #N/A
4544691 | Não migrou | POSTE, CONCRETO CIRCULAR 13M X 200DAN | #N/A | 32 |  | UC | 255 | 1 | 1 | 1 | 13 | 14 | 0 | 255001 | POSTE, CONCRETO CIRCULAR 13M X 200DAN |  |  | Material |  |  | Verificar se ainda é utilizado este código, não está cadastrado no caderno de serviço | #N/A
4544692 | 232291 | POSTE,DT,CONC,B,16m,600daN,PM0055 | POSTE,DT,CONC,B,16m,600daN,PM0055; | 32 |  | UC | 255 | 1 | 2 | 1 | 16 | 20 | 0 | 255001 | POSTE,DT,CONC,B,16m,600daN,PM0055 |  |  | Material |  |  | Verificar se ainda é utilizado este código, não está cadastrado no caderno de serviço | #N/A | SIM
4544695 | 231962 | POSTE CONC.DT,11mX1000daN,C.II,NBR8451-2 | POSTE CONC.DT,11mX1000daN,C.II,NBR845;FP | 32 |  | UC | 255 | 1 | 2 | 1 | 11 | 35 | 0 | 255001 | POSTE CONC.DT,11mX1000daN |  |  | Material |  |  | Verificar se ainda é utilizado este código, não está cadastrado no caderno de serviço | #N/A | SIM
4544719 | 231144 | ESTRUTURA METÁLICA SUPORTE EQUIPAMENTO | ESTRUTURA METÁLICA SUPORTE EQUIPAMENTO | 31 |  | UC | 265 | 1 | 4 | 0 | 0 | 0 | 0 | 265006 | ESTRUTURA METÁLICA |  |  | Material |  |  | Verificar se ainda é utilizado este código, não está cadastrado no caderno de serviço | #N/A
4544867 | 231146 | ESTRUTURA METÁLICA SUPORTE DE BARRAMENTO | ESTRUTURA METÁLICA SUPORTE DE BARRAMENTO | 31 |  | UC | 265 | 2 | 4 | 0 | 0 | 0 | 0 | 265002 | ESTRUTURA BARRAMENTO |  |  | Material |  |  | Verificar se ainda é utilizado este código, não está cadastrado no caderno de serviço | #N/A
4545061 | 231151 | ESTRUTURA DE CONCRETO SUPORTE DE TP 72,5 | ESTRUTURA DE CONCRETO SUPORTE DE TP 72,5 | 31 |  | UC | 265 | 1 | 1 | 0 | 0 | 0 | 0 | 265001 | ESTRUTURA SUPORTE EQUIP |  |  | Material |  |  | Verificar se ainda é utilizado este código, não está cadastrado no caderno de serviço | #N/A
4545062 | 231152 | ESTRUTURA DE CONCRETO SUPORTE DE PARA-RÁ | ESTRUTURA DE CONCRETO SUPORTE DE PARA-RÁ | 31 |  | UC | 265 | 1 | 1 | 0 | 0 | 0 | 0 | 265001 | ESTRUTURA SUPORTE EQUIP |  |  | Material |  |  | Verificar se ainda é utilizado este código, não está cadastrado no caderno de serviço | #N/A
4545063 | 231153 | ESTRUTURA, CONCRETO SUPORTE DE ISOLADOR | ESTRUTURA, CONCRETO SUPORTE DE ISOLADOR | 31 |  | UC | 265 | 1 | 1 | 0 | 0 | 0 | 0 | 265001 | ESTRUTURA SUPORTE EQUIP |  |  | Material |  |  | Verificar se ainda é utilizado este código, não está cadastrado no caderno de serviço | #N/A
4545064 | 231154 | ESTRUT. CONCRETO SUPORTE DE TC/TP 34,5KV | ESTRUT. CONCRETO SUPORTE DE TC/TP 34,5KV | 31 |  | UC | 265 | 1 | 1 | 0 | 0 | 0 | 0 | 265006 | ESTRUTURA CONCRETO |  |  | Material |  |  | Verificar se ainda é utilizado este código, não está cadastrado no caderno de serviço | #N/A
4545169 | 310514 | CABO AL NU CAA 2AWG | CABO AL NU CAA 2AWG | 32 |  | UC | 190 | 2 | 3 | 1 | 2 | 1 | 0 | 190001 | CONDUTOR |  |  | Material |  |  | Verificar se ainda é utilizado este código, não está cadastrado no caderno de serviço | #N/A
4545171 | 310515 | CABO DE ALUM NU CAA B 336,4 I8 211.02.0 | CABO,NU,CAA,CL.B,336MCM,LINNET,GSC003 | 32 |  | UC | 190 | 2 | 3 | 1 | 23 | 1 | 0 | 190001 | CONDUTOR |  |  | Material |  |  | Verificar se ainda é utilizado este código, não está cadastrado no caderno de serviço | #N/A
4545175 | 310516 | CABO, ELÉTRICO CU NU 70MM² (2/0AWG) 7 FI | CABO, ELÉTRICO CU NU 70MM² (2/0AWG) 7 FI | 32 |  | UC | 190 | 2 | 1 | 1 | 45 | 1 | 0 | 190001 | CONDUTOR |  |  | Material |  |  | Verificar se ainda é utilizado este código, não está cadastrado no caderno de serviço | #N/A
4545177 | 310517 | CABO, ELÉTRICO CU NU 240MM² 26 FIOS TÊMP | CABO, ELÉTRICO CU NU 240MM² - BLOQUEADO | 32 |  | UC | 190 | 2 | 1 | 1 | 50 | 1 | 0 | 190001 | CONDUTOR |  |  | Material |  |  | Verificar se ainda é utilizado este código, não está cadastrado no caderno de serviço | #N/A
4545182 | 163833 | CB ELÉTR;MULT AL 35MM²-FP;SUBT.P/6779848 | CB ELÉTR;MULT AL 35MM²-FP;SUBT.P/6779848 | 32 |  | UC | 190 | 2 | 2 | 4 | 43 | 3 | 0 | 190001 | CONDUTOR |  |  | Material |  |  | Verificar se ainda é utilizado este código, não está cadastrado no caderno de serviço | #N/A
4545194 | 340212 | CABO, ELÉTRICO PRÉ-REUNIDO AL 3X16+1 | CABO, ELÉTRICO PRÉ-REUNIDO AL 3X16+1 | 32 |  | UC | 190 | 2 | 2 | 4 | 73 | 4 | 0 | 190001 | CONDUTOR |  |  | Material |  |  | Verificar se ainda é utilizado este código, não está cadastrado no caderno de serviço | #N/A
4545195 | 340213 | CABO,PRÉ-REUNIDO AL,3X35MM²0,6KV ISOLADO | CABO,PRÉ-REUNIDO AL,3X35MM²0,6KV ISOLADO | 32 |  | UC | 190 | 2 | 2 | 4 | 75 | 3 | 0 | 190001 | CONDUTOR |  |  | Material |  |  | Verificar se ainda é utilizado este código, não está cadastrado no caderno de serviço | #N/A
4545196 | 331041 | CB PRE-REUN 0,6/1KV AL3X70+50 DED1982 R2 | CB PRE-REUN 0,6/1KV AL3X70+50 DED1982,FP | 32 |  | UC | 190 | 2 | 2 | 4 | 81 | 4 | 0 | 190001 | CONDUTOR |  |  | Material |  |  | Verificar se ainda é utilizado este código, não está cadastrado no caderno de serviço | #N/A
4545201 | 330724 | CB PRE-REU 0,6/1KV CU 3X10+10 DED1797 I5 | CB PRE-REU 0,6/1KV CU 3X10+10 DED1797 I5 | 32 |  | UC | 190 | 2 | 1 | 4 | 72 | 4 | 0 | 190001 | CONDUTOR |  |  | Material |  |  | Verificar se ainda é utilizado este código, não está cadastrado no caderno de serviço | #N/A
4545214 | 330725 | CB AL 50MM² PROT;MT;XLPE 15KV;DED1762I2 | CB AL 50MM² PROT;MT;XLPE 15KV;DED1762,FP | 32 |  | UC | 190 | 2 | 2 | 4 | 44 | 1 | 0 | 190001 | CONDUTOR |  |  | Material |  |  | Verificar se ainda é utilizado este código, não está cadastrado no caderno de serviço | #N/A
4545215 | 350610 | CB AL 185MM² PROT;MT;XLPE;15KV;DED1762I3 | CB AL 185MM² PROT;MT;XLPE;15KV;D1762,FP | 32 |  | UC | 190 | 2 | 2 | 4 | 49 | 1 | 0 | 190001 | CONDUTOR |  |  | Material |  |  | Verificar se ainda é utilizado este código, não está cadastrado no caderno de serviço | #N/A
4545217 | 310524 | CB MULT CU ISOL2X16+16MM 0,6/1KV DED1940 | CB MULT CU ISOL2X16+16MM 0,6/1KV DED1940 | 32 |  | UC | 190 | 2 | 1 | 4 | 63 | 3 | 0 | 190001 | CONDUTOR |  |  | Material |  |  | Verificar se ainda é utilizado este código, não está cadastrado no caderno de serviço | #N/A
4545218 | 350418 | CB DUP AL XLPE 1X35+1X35 0,6/1KV DED1936 | CB DUP AL XLPE1X35+1X35 0,6/1KV D1936,FP | 32 |  | UC | 190 | 2 | 2 | 4 | 65 | 2 | 0 | 190001 | CONDUTOR |  |  | Material |  |  | Verificar se ainda é utilizado este código, não está cadastrado no caderno de serviço | #N/A
4545219 | 163836 | CB PRÉ-REU CU XLPE0,6/1K 3X95DED1938-FP | CB PRÉ-REU CU XLPE0,6/1K 3X95DED1938-FP | 32 |  | UC | 190 | 2 | 1 | 4 | 84 | 4 | 0 | 190001 | CONDUTOR |  |  | Material |  |  | Verificar se ainda é utilizado este código, não está cadastrado no caderno de serviço | #N/A
4545223 | 310525 | CB MULT CU ISOL2X25+25MM 0,6/1KV DED1940 | CB MULT CU ISOL2X25+25MM 0,6/1KV DED1940 | 32 |  | UC | 190 | 2 | 1 | 4 | 67 | 3 | 0 | 190001 | CONDUTOR |  |  | Material |  |  | Verificar se ainda é utilizado este código, não está cadastrado no caderno de serviço | #N/A
4545226 | 330726 | CONDUT CU ISOL 750V 25MM² DED-1843 I7 R5 | CONDUT CU ISOL 750V 25MM² DED-1843 I7 R5 | 32 |  | UC | 190 | 2 | 1 | 4 | 42 | 1 | 0 | 190001 | CONDUTOR |  |  | Material |  |  | Verificar se ainda é utilizado este código, não está cadastrado no caderno de serviço | #N/A
4545227 | 330727 | CONDUT CU ISOL 750V 35MM² DED1843 I9 R5 | CONDUT CU ISOL 750V 35MM² DED1843 I9 R5 | 32 |  | UC | 190 | 2 | 1 | 4 | 43 | 1 | 0 | 190001 | CONDUTOR |  |  | Material |  |  | Verificar se ainda é utilizado este código, não está cadastrado no caderno de serviço | #N/A
4545236 | 330728 | CONDUT CU ISOL 750V 6MM² DED1843 I4 R5 | CONDUT CU ISOL 750V 6MM² DED1843 I4 R5 | 32 |  | UC | 190 | 2 | 1 | 4 | 39 | 1 | 0 | 190001 | CONDUTOR |  |  | Material |  |  | Verificar se ainda é utilizado este código, não está cadastrado no caderno de serviço | #N/A
4545237 | 330729 | CONDUT CU ISOL 750V 10MM² DED1843 I5 R5 | CONDUT CU ISOL 750V 10MM² DED1843 I5 R5 | 32 |  | UC | 190 | 2 | 1 | 5 | 40 | 1 | 0 | 190001 | CONDUTOR |  |  | Material |  |  | Verificar se ainda é utilizado este código, não está cadastrado no caderno de serviço | #N/A
4545251 | 330730 | CB PRE-REU AL3X95+70MM²-8,7/15KV-1931-I2 | CABO PRE-REUN AL 3X95+70MM²-8,7/15KV-FPM | 32 |  | UC | 190 | 2 | 2 | 4 | 84 | 4 | 0 | 190001 | CONDUTOR |  |  | Material |  |  | Verificar se ainda é utilizado este código, não está cadastrado no caderno de serviço | #N/A
4545252 | 330731 | CB PREREU AL3X35+50MM²8,7/15KV-1931-I1 | CABO PRE-REUN AL 3X35+50MM²-8,7/15KV-FPM | 32 |  | UC | 190 | 2 | 2 | 4 | 56 | 4 | 0 | 190001 | CONDUTOR |  |  | Material |  |  | Verificar se ainda é utilizado este código, não está cadastrado no caderno de serviço | #N/A
4545825 | 150688 | CH17,5KV-A34-1600A-MONO-TANDEM-VERT-25KA | CH17,5KV-A34-1600A-MO-TAN-VT-25KA,ESE006 | 31 |  | UC | 160 | 12 | 19 | 55 | 1 | 1 | 1 | 160001 | SECC TANDEM 17,5KV |  |  | Material |  |  | Verificar se ainda é utilizado este código, não está cadastrado no caderno de serviço | #N/A | SIM
4545839 | 141222 | CH17,5KV,A11,630A,MON,TAN,VT,25KA,ESE006 | CH17,5KV,A11,630A,MON,TAN,VT,25KA,ESE006 | 31 |  | UC | 160 | 12 | 19 | 37 | 1 | 1 | 1 | 160001 | SECC TANDEM 17,5KV |  |  | Material |  |  | Verificar se ainda é utilizado este código, não está cadastrado no caderno de serviço | #N/A | SIM
4545846 | 150689 | CH17,5KV-A8-1250A-MONO-VERTICAL-25KA | CH17,5KV-A8-1250A-MONO-VERTICAL-25KA | 31 |  | UC | 160 | 1 | 19 | 49 | 1 | 1 | 1 | 160001 | SECC UNIP 17,5KV |  |  | Material |  |  | Verificar se ainda é utilizado este código, não está cadastrado no caderno de serviço | #N/A | SIM
4545868 | 150692 | CH145kV-1250A MAN S/LT MONT HOR <6,0m | CH145KV-1250A MAN S/LT MONT HOR <6,0M | 31 |  | UC | 160 | 1 | 83 | 49 | 3 | 1 | 1 | 160001 | SECC 145KV |  |  | Material |  |  | Verificar se ainda é utilizado este código, não está cadastrado no caderno de serviço | #N/A | SIM
4545870 | 171409 | CHAVE FUSIV RELIG 3 OPER-DQN-2138 | CHAVE FUSIV RELIG 3 OPER-DQN-2138,FP;;;; | 31 |  | UC | 160 | 4 | 15 | 10 | 3 | 2 | 1 | 160001 | CHAVE FUSÍVEL RELIGADORA |  |  | Material |  |  | Verificar se ainda é utilizado este código, não está cadastrado no caderno de serviço | #N/A | VERIFICAR
4545872 | 150693 | CH,145KV,1250A,MAN,C/LT,HOR,<10m,GSH003 | CH,145KV,1250A,MAN,C/LT,HOR,<10M,GSH003 | 31 |  | UC | 160 | 2 | 83 | 49 | 3 | 1 | 1 | 160001 | SECC TRIP 145KV |  |  | Material |  |  | Verificar se ainda é utilizado este código, não está cadastrado no caderno de serviço | #N/A | SIM
4545874 | 150694 | CH145kV-1250A MAN S/LT MONT HOR >10,0m | CH145KV-1250A MAN S/LT MONT HOR >10,0M | 31 |  | UC | 160 | 1 | 83 | 49 | 3 | 1 | 1 | 160001 | SECC 145KV |  |  | Material |  |  | Verificar se ainda é utilizado este código, não está cadastrado no caderno de serviço | #N/A | SIM
4545875 | 150695 | CH,72KV,1250A,MAN,S/LT,HOR,>10m,GSH003 | CH,72KV,1250A,MAN,S/LT,HOR,>10m,GSH003 | 31 |  | UC | 160 | 2 | 72 | 49 | 3 | 1 | 1 | 160001 | SECC TRIP 72 KV |  |  | Material |  |  | Verificar se ainda é utilizado este código, não está cadastrado no caderno de serviço | #N/A | SIM
4545878 | 141223 | CH17,5KV,A19,2000A,MONO,VERT,25KA,ESE006 | CH17,5KV,A19,2000A,MONO,VERT,25KA,ESE006 | 31 |  | UC | 160 | 1 | 19 | 65 | 1 | 1 | 1 | 160001 | SECC UNIP 17,5KV |  |  | Material |  |  | Verificar se ainda é utilizado este código, não está cadastrado no caderno de serviço | #N/A | SIM
4545879 | 141224 | CH17,5KV,A12,630A,MON,VT,25KA,ESE006 | CH17,5KV,A12,630A,MON,VT,25KA,ESE006 | 31 |  | UC | 160 | 1 | 19 | 37 | 1 | 1 | 1 | 160001 | SECC UNIP 17,5KV |  |  | Material |  |  | Verificar se ainda é utilizado este código, não está cadastrado no caderno de serviço | #N/A | SIM
4545883 | 150697 | CH72,5kV-1250A MAN C/LT MONT VERT <10,0m | CH,72KV,1250A,MAN,C/LT,VER,<10m,GSH003 | 31 |  | UC | 160 | 2 | 72 | 49 | 3 | 1 | 1 | 160001 | SECC TRIP 72 KV |  |  | Material |  |  | Verificar se ainda é utilizado este código, não está cadastrado no caderno de serviço | #N/A | VERIFICAR FASE
4545884 | 150698 | CH72,5kV-1250A MAN C/LT MONT HOR <6,0m | CH,72KV,1250A,MAN,C/LT,HOR,<6m,GSH003 | 31 |  | UC | 160 | 2 | 72 | 49 | 3 | 1 | 1 | 160001 | SECC TRIP 72 KV |  |  | Material |  |  | Verificar se ainda é utilizado este código, não está cadastrado no caderno de serviço | #N/A | VERIFICAR FASE
4545887 | 150700 | CH,145KV,1250A,MAN,C/LT,VER,<10m,GSH003 | CH,145KV,1250A,MAN,C/LT,VER,<10M,GSH003 | 31 |  | UC | 160 | 2 | 83 | 49 | 3 | 1 | 1 | 160001 | SECC TRIP 145KV |  |  | Material |  |  | Verificar se ainda é utilizado este código, não está cadastrado no caderno de serviço | #N/A | SIM
4545888 | 150701 | CH72,5kV-1250A MAN S/LT MONT HOR <6,0m | CH72,5KV-1250A MAN S/LT MONT HOR <6,0M | 31 |  | UC | 160 | 2 | 72 | 49 | 3 | 1 | 1 | 160001 | SECC TRIP 72 KV |  |  | Material |  |  | Verificar se ainda é utilizado este código, não está cadastrado no caderno de serviço | #N/A | VERIFICAR FASE
4545889 | 150702 | CH72,5kV-1250A MOT S/LT MONT HOR <6,0m | CH,72KV,1250A,MOT,S/LT,HOR,<6m,GSH003 | 31 |  | UC | 160 | 2 | 72 | 49 | 3 | 5 | 1 | 160001 | SECC TRIP 72 KV |  |  | Material |  |  | Verificar se ainda é utilizado este código, não está cadastrado no caderno de serviço | #N/A | SIM
4545890 | 150703 | CH72,5kV-1250A MAN S/LT MONT HOR <10,0m | CH,72KV,1250A,MAN,S/LT,HOR,<10m,GSH003 | 31 |  | UC | 160 | 2 | 72 | 49 | 3 | 1 | 1 | 160001 | SECC TRIP 72 KV |  |  | Material |  |  | Verificar se ainda é utilizado este código, não está cadastrado no caderno de serviço | #N/A | VERIFICAR FASE
4545901 | 150707 | CH17,5KV-A26-1600A-MONO-VERTICAL-25KA | CH17,5KV-A26-1600A-MONO-VERT-25KA,ESE006 | 31 |  | UC | 160 | 1 | 19 | 55 | 1 | 1 | 1 | 160001 | SECC UNIP 17,5KV |  |  | Material |  |  | Verificar se ainda é utilizado este código, não está cadastrado no caderno de serviço | #N/A | SIM
4545907 | 141226 | CH36KV-BY-PASS-630A-INCLINADA-25KA | CH36KV-BY-PASS-630A-INCLINADA-25KA | 31 |  | UC | 160 | 1 | 36 | 37 | 1 | 1 | 1 | 160001 | SECC UNIP 36KV |  |  | Material |  |  | Verificar se ainda é utilizado este código, não está cadastrado no caderno de serviço | #N/A | SIM
4545908 | Não migrou | PARA-RAIOS, ZINCO POLIMÉRICO, 60KV, 10KA | #N/A | 31 |  | UC | 310 | 1 | 2 | 60 | 2 | 10 | 0 | 310001 | PARA RAIO 60KV |  |  | Material |  |  | Verificar se ainda é utilizado este código, não está cadastrado no caderno de serviço | #N/A
4545909 | 150709 | CH36KV-A1-630A-MAN-TRIP-CENTRAL-16KA | CH36KV-A1-630A-MAN-TRIP-CENT-16KA,ESE006 | 31 |  | UC | 160 | 1 | 36 | 37 | 3 | 1 | 1 | 160001 | SECC TRIP 36KV |  |  | Material |  |  | Verificar se ainda é utilizado este código, não está cadastrado no caderno de serviço | #N/A | SIM
4545910 | 150710 | CH36KV-A2-630A-MAN-TRIP-CENTRAL-16KA-C/L | CH36KV-A2-630A-MAN-TRI-C-16KA-C/L,ESE006 | 31 |  | UC | 160 | 2 | 36 | 37 | 3 | 1 | 1 | 160001 | SECC TRIP 36 KV |  |  | Material |  |  | Verificar se ainda é utilizado este código, não está cadastrado no caderno de serviço | #N/A | SIM
4545911 | 150711 | CH17,5KV-A3-2000A-MAN-TRIP-VERTICAL-25KA | CH17,5KV-A3-2000A-MAN-TRIP-VERTICAL-25KA | 31 |  | UC | 160 | 1 | 19 | 65 | 3 | 1 | 1 | 160001 | SECC TRIP 17,5KV |  |  | Material |  |  | Verificar se ainda é utilizado este código, não está cadastrado no caderno de serviço | #N/A | SIM
4545912 | 141227 | CH17,5KV-A4-2000A-MOT-TRIP-VERTICAL-25KA | CH17,5KV-A4-2000A-MO-TRI-VER-25KA,ESE006 | 31 |  | UC | 160 | 1 | 15 | 65 | 3 | 5 | 1 | 160001 | SECC TRIP 15 KV |  |  | Material |  |  | Verificar se ainda é utilizado este código, não está cadastrado no caderno de serviço | #N/A | SIM
4545914 | 141228 | CH17,5KV-A7-2000A-MONO-INVERTIDA-25KA | CH17,5KV-A7-2000A-MONO-INVERTIDA-25KA | 31 |  | UC | 160 | 1 | 19 | 65 | 1 | 1 | 1 | 160001 | SECC UNIP 17,5KV |  |  | Material |  |  | Verificar se ainda é utilizado este código, não está cadastrado no caderno de serviço | #N/A | SIM
4545919 | 150714 | CH17,5KV-A10-1250A-MONO-TANDEM-VERT-25KA | CH17,5KV-A10-1250A-MONO-TANDEM-VERT-25KA | 31 |  | UC | 160 | 12 | 19 | 49 | 1 | 1 | 1 | 160001 | SECC TANDEM 17,5KV |  |  | Material |  |  | Verificar se ainda é utilizado este código, não está cadastrado no caderno de serviço | #N/A | SIM
4545929 | 170973 | PARA-RAIOS POLIM ZnO 30KV S/CONTADOR | PARA-RAIOS,34,5KV-10KA,ZnO,SE,GSCH05/300 | 31 |  | UC | 310 | 1 | 2 | 36 | 2 | 10 | 0 | 310001 | PARA RAIO 30KV |  |  | Material |  |  | Verificar se ainda é utilizado este código, não está cadastrado no caderno de serviço | #N/A
4545932 | 170974 | PARA-RAIO POLIM ÓX ZINC 60KV S/ CONTADOR | PARA-RAIOS,69KV-10KA,ZnO,SE,GSCH05/301 | 31 |  | UC | 310 | 1 | 2 | 60 | 2 | 10 | 0 | 310001 | PARA RAIO 60KV |  |  | Material |  |  | Verificar se ainda é utilizado este código, não está cadastrado no caderno de serviço | #N/A
4545948 | 150716 | CH145kV-1250A MAN S/LT MONT VERT <10,0m | CH145KV-1250A MAN S/LT MONT VERT <10,0M | 31 |  | UC | 160 | 1 | 83 | 49 | 3 | 1 | 1 | 160001 | SECC 145KV |  |  | Material |  |  | Verificar se ainda é utilizado este código, não está cadastrado no caderno de serviço | #N/A | SIM
4545954 | 141229 | CHAVE, TIPO A9, 1250A-72,5KV, SECCIONADO | CHAVE, TIPO A9, 1250A-72,5KV, SECCIONADO | 31 |  | UC | 160 | 1 | 72 | 49 | 3 | 1 | 1 | 160001 | SECC TRIP 72 KV |  |  | Material |  |  | Verificar se ainda é utilizado este código, não está cadastrado no caderno de serviço | #N/A | SIM
4545958 | 141230 | CH17,5KV-A13-630A-MONO-INVERTIDA-25KA | CH17,5KV-A13-630A-MONO-INVER-25KA,ESE006 | 31 |  | UC | 160 | 1 | 19 | 37 | 1 | 1 | 1 | 160001 | SECC UNIP 17,5KV |  |  | Material |  |  | Verificar se ainda é utilizado este código, não está cadastrado no caderno de serviço | #N/A | SIM
4545959 | 141231 | CH17,5KV-A6-630A-MAN-TRIP-VERT/HORIZ-25K | CH17,5KV-A6-630A-MAN-TRIP-V/H-25K,ESE006 | 31 |  | UC | 160 | 1 | 19 | 37 | 3 | 1 | 1 | 160001 | SECC TRIP 17,5KV |  |  | Material |  |  | Verificar se ainda é utilizado este código, não está cadastrado no caderno de serviço | #N/A | SIM
4546031 | Não migrou | APARELHO, TELEFONICO DIGITAL DTERM 32 SÉ | #N/A | 31 |  | UC | 230 | 25 | 0 | 0 | 0 | 0 | 0 | 230054 | EQUIPAMENTO GERAL - UM TELEFONE |  |  | Material |  |  | Verificar se ainda é utilizado este código, não está cadastrado no caderno de serviço | #N/A
4546033 | Não migrou | APARELHO, SISTEMA TELEFONIA CELULAR MOD. | #N/A | 31 |  | UC | 230 | 5 | 0 | 0 | 0 | 0 | 0 | 230214 | EQUIPAMENTO GERAL - UM APARELHO CELULAR |  |  | Material |  |  | Verificar se ainda é utilizado este código, não está cadastrado no caderno de serviço | #N/A
4546041 | Não migrou | APARELHO, TELEFÔNICO ANALÓGICO MODELO NE | #N/A | 31 |  | UC | 230 | 25 | 0 | 0 | 0 | 0 | 0 | 230054 | EQUIPAMENTO GERAL - UM TELEFONE |  |  | Material |  |  | Verificar se ainda é utilizado este código, não está cadastrado no caderno de serviço | #N/A
4546045 | Não migrou | APARELHO TELEFONICO DIGITAL,DTERM 16C/TC | #N/A | 31 |  | UC | 230 | 25 | 0 | 0 | 0 | 0 | 0 | 230054 | EQUIPAMENTO GERAL - UM TELEFONE |  |  | Material |  |  | Verificar se ainda é utilizado este código, não está cadastrado no caderno de serviço | #N/A
4546051 | 380648 | LUMINARIA, EMERGENCIA C/BATERIA SELADA C | LUMINARIA, EMERGENCIA C/BATERIA SELADA C | 31 |  | UC | 460 | 1 | 0 | 0 | 0 | 0 | 0 | 460001 | UM SISTEMA DE ILUMINAÇÃO E FORÇA |  |  | Material |  |  | Verificar se ainda é utilizado este código, não está cadastrado no caderno de serviço | #N/A
4546056 | Não migrou | LUMINARIA T/PETALA REF. METAL ARTE 4009 | #N/A | 31 |  | UC | 460 | 1 | 0 | 0 | 0 | 0 | 0 | 460001 | UM SISTEMA DE ILUMINAÇÃO E FORÇA |  |  | Material |  |  | Verificar se ainda é utilizado este código, não está cadastrado no caderno de serviço | #N/A
4546058 | 380382 | LUMINARIA,ABERT;LAMP VM-DED0070-F.PADRÃO | LUMINARIA,ABERT;LAMP VM-DED0070-F.PADRÃO | 31 |  | UC | 460 | 1 | 0 | 0 | 0 | 0 | 0 | 460001 | UM SISTEMA DE ILUMINAÇÃO E FORÇA |  |  | Material |  |  | Verificar se ainda é utilizado este código, não está cadastrado no caderno de serviço | #N/A
4546061 | 380383 | LUMINARIA ABERTA,LAMP VS 70W-PM-1721 R4 | LUMINARIA ABERTA,LAMP VS 70W-PM-1721 R4 | 31 |  | UC | 460 | 1 | 0 | 0 | 0 | 0 | 0 | 460001 | UM SISTEMA DE ILUMINAÇÃO E FORÇA |  |  | Material |  |  | Verificar se ainda é utilizado este código, não está cadastrado no caderno de serviço | #N/A
4546063 | 380384 | LUMINARIA, FECHADA P/LAMPADA VAPOR SODIO | LUMINARIA, FECHADA P/LAMPADA VAPOR SODIO | 31 |  | UC | 460 | 1 | 0 | 0 | 0 | 0 | 0 | 460001 | UM SISTEMA DE ILUMINAÇÃO E FORÇA |  |  | Material |  |  | Verificar se ainda é utilizado este código, não está cadastrado no caderno de serviço | #N/A
4546067 | Não migrou | LUMINÁRIA,ABERT C/GRADE-DED1405-F.PADRAO | #N/A | 31 |  | UC | 460 | 1 | 0 | 0 | 0 | 0 | 0 | 460001 | UM SISTEMA DE ILUMINAÇÃO E FORÇA |  |  | Material |  |  | Verificar se ainda é utilizado este código, não está cadastrado no caderno de serviço | #N/A
4546070 | Não migrou | LUMINARIA P/2 LAMP VS 400W T/PE 241SRW C | #N/A | 31 |  | UC | 460 | 1 | 0 | 0 | 0 | 0 | 0 | 460001 | UM SISTEMA DE ILUMINAÇÃO E FORÇA |  |  | Material |  |  | Verificar se ainda é utilizado este código, não está cadastrado no caderno de serviço | #N/A
4546072 | Não migrou | LUMINARIA 4 PETALAS S/REATOR,S/LAMPADAS | #N/A | 31 |  | UC | 460 | 1 | 0 | 0 | 0 | 0 | 0 | 460001 | UM SISTEMA DE ILUMINAÇÃO E FORÇA |  |  | Material |  |  | Verificar se ainda é utilizado este código, não está cadastrado no caderno de serviço | #N/A
4546091 | 141872 | RELIGADOR, 800A-15KV, AUTOMÁTICO, TRIPOL | RELIG,800A-15KV,AUTOMÁTICO,TRIPOL,FP; | 31 |  | UC | 345 | 1 | 15 | 40 | 3 | 2 | 16 | 345001 | RELIGADOR 15KV |  |  | Material |  |  | Verificar se ainda é utilizado este código, não está cadastrado no caderno de serviço | #N/A | VERIFICAR
4546094 | 150719 | CHAVE, COMANDO BANCO CAPACITOR 15KV-200A | CH,MONO,COMAN,BANC,CAP,15KV,200A,ETA-130 | 31 |  | UC | 160 | 1 | 15 | 13 | 1 | 1 | 3 | 160001 | SECC UNIP 15 KV |  |  | Material |  |  | Verificar se ainda é utilizado este código, não está cadastrado no caderno de serviço | #N/A | VERIFICAR
4546097 | 150720 | SECCION,TRIF,15KV-630A-AMB NOR,EMT-005R2 | SECCION,TRIF,15KV-630A-AMB NOR,EMT-005R2 | 31 |  | UC | 160 | 1 | 15 | 37 | 3 | 1 | 4 | 160001 | SECC TRIP 15 KV |  |  | Material |  |  | Verificar se ainda é utilizado este código, não está cadastrado no caderno de serviço | #N/A | VERIFICAR
4546103 | 850964 | BINOCULO, BAK 4 PRISM C/ZOOM 10-30X25 (A | BINOCULO, BAK 4 PRISM C/ZOOM 10-30X25 (A | 31 |  | UC | 230 | 25 | 0 | 0 | 0 | 0 | 0 | 230050 | EQUIPAMENTO GERAL - UM BINÓCULO |  |  | Material |  |  | Verificar se ainda é utilizado este código, não está cadastrado no caderno de serviço | #N/A
4546163 | Não migrou | MICROCOMPUTADOR HP VECTRA - BLOQUEADO | #N/A | 31 |  | UC | 235 | 1 | 0 | 0 | 0 | 0 | 0 | 235004 | EQUIPAMENTO GERAL DE INFORMÁTICA |  |  | Material |  |  | Verificar se ainda é utilizado este código, não está cadastrado no caderno de serviço | #N/A
4546164 | Não migrou | MICROCOMPUTADOR, PENTIUM - BLOQUEADO | #N/A | 31 |  | UC | 235 | 1 | 0 | 0 | 0 | 0 | 0 | 235004 | EQUIPAMENTO GERAL DE INFORMÁTICA |  |  | Material |  |  | Verificar se ainda é utilizado este código, não está cadastrado no caderno de serviço | #N/A
4546165 | Não migrou | MICROCOMPUTADOR, PENTIUM - BLOQUEADO | #N/A | 31 |  | UC | 235 | 1 | 0 | 0 | 0 | 0 | 0 | 235004 | EQUIPAMENTO GERAL DE INFORMÁTICA |  |  | Material |  |  | Verificar se ainda é utilizado este código, não está cadastrado no caderno de serviço | #N/A
4546166 | Não migrou | IMPRESSORA, LASER MODELO LASERJET 5SIMX | #N/A | 31 |  | UC | 235 | 1 | 0 | 0 | 0 | 0 | 0 | 235006 | EQUIPAMENTO GERAL DE INFORMÁTICA |  |  | Material |  |  | Verificar se ainda é utilizado este código, não está cadastrado no caderno de serviço | #N/A
4546181 | Não migrou | MICROCOMPUTADOR, PENTIUM -BLOQUEADO | #N/A | 31 |  | UC | 235 | 1 | 0 | 0 | 0 | 0 | 0 | 235004 | EQUIPAMENTO GERAL DE INFORMÁTICA |  |  | Material |  |  | Verificar se ainda é utilizado este código, não está cadastrado no caderno de serviço | #N/A
4546182 | Não migrou | NOTEBOOK PENTIUM 200MMX 32MB - BLOQUEADO | #N/A | 31 |  | UC | 235 | 1 | 0 | 0 | 0 | 0 | 0 | 235002 | EQUIPAMENTO GERAL DE INFORMÁTICA |  |  | Material |  |  | Verificar se ainda é utilizado este código, não está cadastrado no caderno de serviço | #N/A
4546186 | 9900000144 | Impresoras-IMPRESSORA, DESKJET HP | Impresoras-IMPRESSORA, DESKJET HP | 31 |  | UC | 235 | 1 | 0 | 0 | 0 | 0 | 0 | 235006 | EQUIPAMENTO GERAL DE INFORMÁTICA |  |  | Material |  |  | Verificar se ainda é utilizado este código, não está cadastrado no caderno de serviço | #N/A
4546187 | Não migrou | IMPRESSORA, LASER MOD LASERJET 4300 8MB | #N/A | 31 |  | UC | 235 | 1 | 0 | 0 | 0 | 0 | 0 | 235006 | EQUIPAMENTO GERAL DE INFORMÁTICA |  |  | Material |  |  | Verificar se ainda é utilizado este código, não está cadastrado no caderno de serviço | #N/A
4546189 | Não migrou | MICROCOMPUTADOR, PENTIUM II - BLOQUEADO | #N/A | 31 |  | UC | 235 | 1 | 0 | 0 | 0 | 0 | 0 | 235004 | EQUIPAMENTO GERAL DE INFORMÁTICA |  |  | Material |  |  | Verificar se ainda é utilizado este código, não está cadastrado no caderno de serviço | #N/A
4546195 | Não migrou | IMPRESSORA, JATO DE TINTA MOD. DESKJET 1 | #N/A | 31 |  | UC | 235 | 1 | 0 | 0 | 0 | 0 | 0 | 235006 | EQUIPAMENTO GERAL DE INFORMÁTICA |  |  | Material |  |  | Verificar se ainda é utilizado este código, não está cadastrado no caderno de serviço | #N/A
4546197 | Não migrou | MICROCOMPUTADOR PENTIUM - BLOQUEADO | #N/A | 31 |  | UC | 235 | 1 | 0 | 0 | 0 | 0 | 0 | 235004 | EQUIPAMENTO GERAL DE INFORMÁTICA |  |  | Material |  |  | Verificar se ainda é utilizado este código, não está cadastrado no caderno de serviço | #N/A
4546199 | Não migrou | IMPRESSORA, JATO DE CERA TEKTRONIX PHASE | #N/A | 31 |  | UC | 235 | 1 | 0 | 0 | 0 | 0 | 0 | 235006 | EQUIPAMENTO GERAL DE INFORMÁTICA |  |  | Material |  |  | Verificar se ainda é utilizado este código, não está cadastrado no caderno de serviço | #N/A
4546205 | Não migrou | IMPRESSORA, LASER MARCA HP MODELO 2100M | #N/A | 31 |  | UC | 235 | 1 | 0 | 0 | 0 | 0 | 0 | 235006 | EQUIPAMENTO GERAL DE INFORMÁTICA |  |  | Material |  |  | Verificar se ainda é utilizado este código, não está cadastrado no caderno de serviço | #N/A
4546227 | Não migrou | IMPRESSORA, JATO DE TINTA MOD. DESKJET 2 | #N/A | 31 |  | UC | 235 | 1 | 0 | 0 | 0 | 0 | 0 | 235006 | EQUIPAMENTO GERAL DE INFORMÁTICA |  |  | Material |  |  | Verificar se ainda é utilizado este código, não está cadastrado no caderno de serviço | #N/A
4546243 | Não migrou | MICROCOMPUTADOR, PENTIUM III - BLOQUEADO | #N/A | 31 |  | UC | 235 | 1 | 0 | 0 | 0 | 0 | 0 | 235004 | EQUIPAMENTO GERAL DE INFORMÁTICA |  |  | Material |  |  | Verificar se ainda é utilizado este código, não está cadastrado no caderno de serviço | #N/A
4546244 | Não migrou | MICROCOMPUTADOR, PENTIUM III - BLOQUEADO | #N/A | 31 |  | UC | 235 | 1 | 0 | 0 | 0 | 0 | 0 | 235004 | EQUIPAMENTO GERAL DE INFORMÁTICA |  |  | Material |  |  | Verificar se ainda é utilizado este código, não está cadastrado no caderno de serviço | #N/A
4546245 | Não migrou | MICROCOMPUTADOR, PENTIUM III -BLOQUEADO | #N/A | 31 |  | UC | 235 | 1 | 0 | 0 | 0 | 0 | 0 | 235004 | EQUIPAMENTO GERAL DE INFORMÁTICA |  |  | Material |  |  | Verificar se ainda é utilizado este código, não está cadastrado no caderno de serviço | #N/A
4546246 | Não migrou | MICROCOMPUTADOR, HP BRIO - BLOQUEADO | #N/A | 31 |  | UC | 235 | 1 | 0 | 0 | 0 | 0 | 0 | 235004 | EQUIPAMENTO GERAL DE INFORMÁTICA |  |  | Material |  |  | Verificar se ainda é utilizado este código, não está cadastrado no caderno de serviço | #N/A
4546255 | Não migrou | IMPRESSORA, LASER MODELO LASERJET HP-810 | #N/A | 31 |  | UC | 235 | 1 | 0 | 0 | 0 | 0 | 0 | 235006 | EQUIPAMENTO GERAL DE INFORMÁTICA |  |  | Material |  |  | Verificar se ainda é utilizado este código, não está cadastrado no caderno de serviço | #N/A
4546256 | Não migrou | IMPRESSORA, LASER MODELO LASERJET HP-405 | #N/A | 31 |  | UC | 235 | 1 | 0 | 0 | 0 | 0 | 0 | 235006 | EQUIPAMENTO GERAL DE INFORMÁTICA |  |  | Material |  |  | Verificar se ainda é utilizado este código, não está cadastrado no caderno de serviço | #N/A
4546257 | Não migrou | IMPRESSORA, LASER MODELO LASERJET HP-210 | #N/A | 31 |  | UC | 235 | 1 | 0 | 0 | 0 | 0 | 0 | 235006 | EQUIPAMENTO GERAL DE INFORMÁTICA |  |  | Material |  |  | Verificar se ainda é utilizado este código, não está cadastrado no caderno de serviço | #N/A
4546273 | Não migrou | NOTEBOOK, PENTIUM III 600MHZ - BLOQUEADO | #N/A | 31 |  | UC | 235 | 1 | 0 | 0 | 0 | 0 | 0 | 235002 | EQUIPAMENTO GERAL DE INFORMÁTICA |  |  | Material |  |  | Verificar se ainda é utilizado este código, não está cadastrado no caderno de serviço | #N/A
4546277 | Não migrou | MICROCOMPUTADOR, PENTIUM III - BLOQUEADO | #N/A | 31 |  | UC | 235 | 1 | 0 | 0 | 0 | 0 | 0 | 235004 | EQUIPAMENTO GERAL DE INFORMÁTICA |  |  | Material |  |  | Verificar se ainda é utilizado este código, não está cadastrado no caderno de serviço | #N/A
4546282 | Não migrou | MICROCOMPUTADOR, PENTIUM III BLOQUEADO | #N/A | 31 |  | UC | 235 | 1 | 0 | 0 | 0 | 0 | 0 | 235004 | EQUIPAMENTO GERAL DE INFORMÁTICA |  |  | Material |  |  | Verificar se ainda é utilizado este código, não está cadastrado no caderno de serviço | #N/A
4546289 | Não migrou | IMPRESSORA, LASER MODELO LASERJET HP-110 | #N/A | 31 |  | UC | 235 | 1 | 0 | 0 | 0 | 0 | 0 | 235006 | EQUIPAMENTO GERAL DE INFORMÁTICA |  |  | Material |  |  | Verificar se ainda é utilizado este código, não está cadastrado no caderno de serviço | #N/A
4546300 | Não migrou | MICROCOMPUTADOR, PROFISSIONAL-BLOQUEADO | #N/A | 31 |  | UC | 235 | 1 | 0 | 0 | 0 | 0 | 0 | 235004 | EQUIPAMENTO GERAL DE INFORMÁTICA |  |  | Material |  |  | Verificar se ainda é utilizado este código, não está cadastrado no caderno de serviço | #N/A
4546303 | Não migrou | IMPRESSORA, JATO DE TINTA MOD. DESKJET H | #N/A | 31 |  | UC | 235 | 1 | 0 | 0 | 0 | 0 | 0 | 235006 | EQUIPAMENTO GERAL DE INFORMÁTICA |  |  | Material |  |  | Verificar se ainda é utilizado este código, não está cadastrado no caderno de serviço | #N/A
4546304 | Não migrou | IMPRESSORA, JATO DE TINTA MOD. DESKJET H | #N/A | 31 |  | UC | 235 | 1 | 0 | 0 | 0 | 0 | 0 | 235006 | EQUIPAMENTO GERAL DE INFORMÁTICA |  |  | Material |  |  | Verificar se ainda é utilizado este código, não está cadastrado no caderno de serviço | #N/A
4546306 | Não migrou | MICROCOMPUTADOR DELL | #N/A | 31 |  | UC | 235 | 1 | 0 | 0 | 0 | 0 | 0 | 235004 | EQUIPAMENTO GERAL DE INFORMÁTICA |  |  | Material |  |  | Verificar se ainda é utilizado este código, não está cadastrado no caderno de serviço | #N/A
4546353 | Não migrou | PROJETOR, MULTIMÍDIA MODELO LITEPRO 280, | #N/A | 31 |  | UC | 230 | 25 | 0 | 0 | 0 | 0 | 0 | 230052 | EQUIPAMENTO GERAL - UM PROJETOR |  |  | Material |  |  | Verificar se ainda é utilizado este código, não está cadastrado no caderno de serviço | #N/A
4546358 | 89000413 | VIDEO CONFERENCIA | #N/A | 31 |  | UC | 230 | 25 | 0 | 0 | 0 | 0 | 0 | 230205 | EQUIPAMENTO GERAL - UM EQUIPAMENTO DE VIDEOCONFERÊNCIA |  |  | Material |  |  | Verificar se ainda é utilizado este código, não está cadastrado no caderno de serviço | #N/A
4546360 | Não migrou | MICROCOMPUTADOR, HP VECTRA - BLOQUEADO | #N/A | 31 |  | UC | 235 | 1 | 0 | 0 | 0 | 0 | 0 | 235004 | EQUIPAMENTO GERAL DE INFORMÁTICA |  |  | Material |  |  | Verificar se ainda é utilizado este código, não está cadastrado no caderno de serviço | #N/A
4546435 | 500105 | REG,TENSÃO,19,9KV,667KVA,334A,1F,ETA001 | REG TENSÃO,1F,D,19,9,335A,667kVA,ET39 | 31 |  | UC | 340 | 0 | 0 | 0 | 0 | 0 | 0 | 340005 | REGULADOR DE TENSÃO |  |  | Material |  |  | Verificar se ainda é utilizado este código, não está cadastrado no caderno de serviço | #N/A
4546436 | 500196 | REGULADOR, TENSAO AUTOMATICO MONOFASICO | REGULADOR, TENSAO AUTOMATICO,FP | 31 |  | UC | 340 | 0 | 0 | 0 | 0 | 0 | 0 | 340001 | REGULADOR DE TENSÃO |  |  | Material |  |  | Verificar se ainda é utilizado este código, não está cadastrado no caderno de serviço | #N/A
4546443 | 500107 | REGULADOR,TENSÃO MONO,167KVA | REG,TEN,1F,7,96KV,210A,167KVA,FP | 31 |  | UC | 340 | 0 | 0 | 0 | 0 | 0 | 0 | 340001 | REGULADOR DE TENSÃO |  |  | Material |  |  | Verificar se ainda é utilizado este código, não está cadastrado no caderno de serviço | #N/A
4546978 | Não migrou | ARMARIO, BAIXO TAM. 80X50X72CM FREIJÓ CÓ | #N/A | 31 |  | UC | 230 | 1 | 0 | 0 | 0 | 0 | 0 | 230013 | EQUIPAMENTO GERAL - UM ARMÁRIO |  |  | Material |  |  | Verificar se ainda é utilizado este código, não está cadastrado no caderno de serviço | #N/A
4546981 | Não migrou | ARMARIO, ALTO TAM.80X50X160CM FREIJÓ COD | #N/A | 31 |  | UC | 230 | 1 | 0 | 0 | 0 | 0 | 0 | 230013 | EQUIPAMENTO GERAL - UM ARMÁRIO |  |  | Material |  |  | Verificar se ainda é utilizado este código, não está cadastrado no caderno de serviço | #N/A
4546994 | Não migrou | CADEIRA, ESTRUT AÇO TUBULAR NA COR PRETA | #N/A | 31 |  | UC | 230 | 1 | 0 | 0 | 0 | 0 | 0 | 230011 | EQUIPAMENTO GERAL - UMA CADEIRA |  |  | Material |  |  | Verificar se ainda é utilizado este código, não está cadastrado no caderno de serviço | #N/A
4547001 | Não migrou | ARQUIVO DESLIZANTE FIXO DIMENSÕES 445 X | #N/A | 31 |  | UC | 230 | 1 | 0 | 0 | 0 | 0 | 0 | 230013 | EQUIPAMENTO GERAL - UM ARMÁRIO |  |  | Material |  |  | Verificar se ainda é utilizado este código, não está cadastrado no caderno de serviço | #N/A
4547002 | 9900000167 | CADEIRA, GIRATÓRIA AJUSTE VERT GIROLIFT | CADEIRA, GIRATÓRIA AJUSTE VERT GIROLIFT | 31 |  | UC | 230 | 1 | 0 | 0 | 0 | 0 | 0 | 230011 | EQUIPAMENTO GERAL - UMA CADEIRA |  |  | Material |  |  | Verificar se ainda é utilizado este código, não está cadastrado no caderno de serviço | #N/A
4547003 | Não migrou | CADEIRA, GIRATÓRIA AJUSTE VERT GIROLIFT | #N/A | 31 |  | UC | 230 | 1 | 0 | 0 | 0 | 0 | 0 | 230011 | EQUIPAMENTO GERAL - UMA CADEIRA |  |  | Material |  |  | Verificar se ainda é utilizado este código, não está cadastrado no caderno de serviço | #N/A
4547004 | Não migrou | CONJUNTO, SALA 4 CADEIRAS C/BRAÇOS AÇO T | #N/A | 31 |  | UC | 230 | 1 | 0 | 0 | 0 | 0 | 0 | 230011 | EQUIPAMENTO GERAL - UMA CADEIRA |  |  | Material |  |  | Verificar se ainda é utilizado este código, não está cadastrado no caderno de serviço | #N/A
4547005 | Não migrou | CONJUNTO, SALA 3 CADEIRAS C/BRAÇOS AÇO T | #N/A | 31 |  | UC | 230 | 1 | 0 | 0 | 0 | 0 | 0 | 230011 | EQUIPAMENTO GERAL - UMA CADEIRA |  |  | Material |  |  | Verificar se ainda é utilizado este código, não está cadastrado no caderno de serviço | #N/A
4547007 | Não migrou | CADEIRA,GIRATORIA,C/BRAÇOS,ESPALDAR MED | #N/A | 31 |  | UC | 230 | 1 | 0 | 0 | 0 | 0 | 0 | 230011 | EQUIPAMENTO GERAL - UMA CADEIRA |  |  | Material |  |  | Verificar se ainda é utilizado este código, não está cadastrado no caderno de serviço | #N/A
4547022 | 9900000168 | Armarios-ARMARIO BAIXO,MADEIRA,2 PORTAS | Armarios-ARMARIO BAIXO,MADEIRA,2 PORTAS | 31 |  | UC | 230 | 1 | 0 | 0 | 0 | 0 | 0 | 230013 | EQUIPAMENTO GERAL - UM ARMÁRIO |  |  | Material |  |  | Verificar se ainda é utilizado este código, não está cadastrado no caderno de serviço | #N/A
4547023 | Não migrou | ARMARIO, BAIXO CREDENZA,1600X600X740MM | #N/A | 31 |  | UC | 230 | 1 | 0 | 0 | 0 | 0 | 0 | 230013 | EQUIPAMENTO GERAL - UM ARMÁRIO |  |  | Material |  |  | Verificar se ainda é utilizado este código, não está cadastrado no caderno de serviço | #N/A
4547030 | Não migrou | ARMARIO, BAIXO FECHADO 2 PORTAS DOBRADIÇ | #N/A | 31 |  | UC | 230 | 1 | 0 | 0 | 0 | 0 | 0 | 230013 | EQUIPAMENTO GERAL - UM ARMÁRIO |  |  | Material |  |  | Verificar se ainda é utilizado este código, não está cadastrado no caderno de serviço | #N/A
4547031 | Não migrou | ARMARIO, ALTO FECHADO(ANDROMEDA) C/DIVI | #N/A | 31 |  | UC | 230 | 1 | 0 | 0 | 0 | 0 | 0 | 230013 | EQUIPAMENTO GERAL - UM ARMÁRIO |  |  | Material |  |  | Verificar se ainda é utilizado este código, não está cadastrado no caderno de serviço | #N/A
4547036 | Não migrou | ARMARIO, ALTO AGLOMERADO DE MADEIRA ALTA | #N/A | 31 |  | UC | 230 | 1 | 0 | 0 | 0 | 0 | 0 | 230013 | EQUIPAMENTO GERAL - UM ARMÁRIO |  |  | Material |  |  | Verificar se ainda é utilizado este código, não está cadastrado no caderno de serviço | #N/A
4547038 | 9900000171 | CADEIRA, FIXA ASSENTO E ENCOSTO EM MADEI | CADEIRA, FIXA ASSENTO E ENCOSTO EM MADEI | 31 |  | UC | 230 | 1 | 0 | 0 | 0 | 0 | 0 | 230011 | EQUIPAMENTO GERAL - UMA CADEIRA |  |  | Material |  |  | Verificar se ainda é utilizado este código, não está cadastrado no caderno de serviço | #N/A
4547040 | 9900000172 | CADEIRA, GIRATORIA AJUSTAVEL COM BRACOS | CADEIRA, GIRATORIA AJUSTAVEL COM BRACOS | 31 |  | UC | 230 | 1 | 0 | 0 | 0 | 0 | 0 | 230011 | EQUIPAMENTO GERAL - UMA CADEIRA |  |  | Material |  |  | Verificar se ainda é utilizado este código, não está cadastrado no caderno de serviço | #N/A
4547041 | 9900000173 | CADEIRA, GIRATORIA AJUSTAVEL ASSENTO E E | CADEIRA, GIRATORIA AJUSTAVEL ASSENTO E E | 31 |  | UC | 230 | 1 | 0 | 0 | 0 | 0 | 0 | 230011 | EQUIPAMENTO GERAL - UMA CADEIRA |  |  | Material |  |  | Verificar se ainda é utilizado este código, não está cadastrado no caderno de serviço | #N/A
4547062 | Não migrou | ARMARIO ALTO;MADEIRA;2 PORTAS | #N/A | 31 |  | UC | 230 | 1 | 0 | 0 | 0 | 0 | 0 | 230013 | EQUIPAMENTO GERAL - UM ARMÁRIO |  |  | Material |  |  | Verificar se ainda é utilizado este código, não está cadastrado no caderno de serviço | #N/A
4547063 | Não migrou | ARMARIO, BAIXO ARGILA 80X50X75CM C/ 1 PR | #N/A | 31 |  | UC | 230 | 1 | 0 | 0 | 0 | 0 | 0 | 230013 | EQUIPAMENTO GERAL - UM ARMÁRIO |  |  | Material |  |  | Verificar se ainda é utilizado este código, não está cadastrado no caderno de serviço | #N/A
4547064 | Não migrou | CADEIRA, FIXA ASSENTO/ENCOSTO PRENSADOS | #N/A | 31 |  | UC | 230 | 1 | 0 | 0 | 0 | 0 | 0 | 230011 | EQUIPAMENTO GERAL - UMA CADEIRA |  |  | Material |  |  | Verificar se ainda é utilizado este código, não está cadastrado no caderno de serviço | #N/A
4547065 | Não migrou | CADEIRA, DIRETOR ASSENTO/ENCOSTO PRENSAD | #N/A | 31 |  | UC | 230 | 1 | 0 | 0 | 0 | 0 | 0 | 230011 | EQUIPAMENTO GERAL - UMA CADEIRA |  |  | Material |  |  | Verificar se ainda é utilizado este código, não está cadastrado no caderno de serviço | #N/A
4547076 | Não migrou | CADEIRA, GIRATÓRIA P/SECRETÁRIA REGULAGE | #N/A | 31 |  | UC | 230 | 1 | 0 | 0 | 0 | 0 | 0 | 230011 | EQUIPAMENTO GERAL - UMA CADEIRA |  |  | Material |  |  | Verificar se ainda é utilizado este código, não está cadastrado no caderno de serviço | #N/A
4547082 | Não migrou | ARMARIO, ALTO FECHADO, ARGILA, SEM DIVIS | #N/A | 31 |  | UC | 230 | 1 | 0 | 0 | 0 | 0 | 0 | 230013 | EQUIPAMENTO GERAL - UM ARMÁRIO |  |  | Material |  |  | Verificar se ainda é utilizado este código, não está cadastrado no caderno de serviço | #N/A
4547090 | Não migrou | ARMARIO, GUARDA-ROUPAS AÇO CARBONO, TAM | #N/A | 31 |  | UC | 230 | 1 | 0 | 0 | 0 | 0 | 0 | 230013 | EQUIPAMENTO GERAL - UM ARMÁRIO |  |  | Material |  |  | Verificar se ainda é utilizado este código, não está cadastrado no caderno de serviço | #N/A
4547091 | Não migrou | ARMARIO, GUARDA-ROUPAS AÇO CARBONO, TAM | #N/A | 31 |  | UC | 230 | 1 | 0 | 0 | 0 | 0 | 0 | 230013 | EQUIPAMENTO GERAL - UM ARMÁRIO |  |  | Material |  |  | Verificar se ainda é utilizado este código, não está cadastrado no caderno de serviço | #N/A
4547092 | Não migrou | ARMARIO, GUARDA-ROUPAS AÇO CARBONO, TAM | #N/A | 31 |  | UC | 230 | 1 | 0 | 0 | 0 | 0 | 0 | 230013 | EQUIPAMENTO GERAL - UM ARMÁRIO |  |  | Material |  |  | Verificar se ainda é utilizado este código, não está cadastrado no caderno de serviço | #N/A
4547093 | Não migrou | ARMARIO, BAIXO TIPO CREDENZA EM AGLOMERA | #N/A | 31 |  | UC | 230 | 1 | 0 | 0 | 0 | 0 | 0 | 230013 | EQUIPAMENTO GERAL - UM ARMÁRIO |  |  | Material |  |  | Verificar se ainda é utilizado este código, não está cadastrado no caderno de serviço | #N/A
4547094 | Não migrou | ARMARIO;BAIXO TIPO CREDENZA;160X50X74 C | #N/A | 31 |  | UC | 230 | 1 | 0 | 0 | 0 | 0 | 0 | 230013 | EQUIPAMENTO GERAL - UM ARMÁRIO |  |  | Material |  |  | Verificar se ainda é utilizado este código, não está cadastrado no caderno de serviço | #N/A
4547096 | Não migrou | CONJUNTO, SALA DE ESPERA, 2 CADEIRAS, BR | #N/A | 31 |  | UC | 230 | 1 | 0 | 0 | 0 | 0 | 0 | 230011 | EQUIPAMENTO GERAL - UMA CADEIRA |  |  | Material |  |  | Verificar se ainda é utilizado este código, não está cadastrado no caderno de serviço | #N/A
4547097 | Não migrou | ARQUIVO, AÇO C/4 GAVETAS P/PASTA SUSPENS | #N/A | 31 |  | UC | 230 | 1 | 0 | 0 | 0 | 0 | 0 | 230013 | EQUIPAMENTO GERAL - UM ARMÁRIO |  |  | Material |  |  | Verificar se ainda é utilizado este código, não está cadastrado no caderno de serviço | #N/A
4547098 | Não migrou | ARMARIO, ALTO ESPECIAL C/DIVISÕES PARA P | #N/A | 31 |  | UC | 230 | 1 | 0 | 0 | 0 | 0 | 0 | 230013 | EQUIPAMENTO GERAL - UM ARMÁRIO |  |  | Material |  |  | Verificar se ainda é utilizado este código, não está cadastrado no caderno de serviço | #N/A
4547206 | Não migrou | ENSAIOS DE RESIST DE ISOLAMENTO E TRAFO | #N/A | 31 |  | UC | 230 | 90 | 0 | 0 | 0 | 0 | 0 | 230009 | EQUIPAMENTO GERAL - UM EQUIPAMENTO GERAL-OUTROS EQUIPAMENTOS |  |  | Material |  |  | Verificar se ainda é utilizado este código, não está cadastrado no caderno de serviço | #N/A
4547345 | Não migrou | POSTE, CONCRETO CIRCULAR 7M X300 DAN | #N/A | 32 |  | UC | 255 | 1 | 1 | 1 | 7 | 16 | 0 | 255001 | POSTE, CONCRETO CIRCULAR 7M X300 DAN |  |  | Material |  |  | Verificar se ainda é utilizado este código, não está cadastrado no caderno de serviço | #N/A
4547346 | 231963 | POSTE, CONCRETO CIRCULAR 12M X 1200DAN | POSTE, CONCRETO CIRCULAR 12M X 1200DA;FP | 32 |  | UC | 255 | 1 | 1 | 1 | 12 | 39 | 0 | 255001 | POSTE, CONCRETO CIRCULAR 12M X 1200DAN |  |  | Material |  |  | Verificar se ainda é utilizado este código, não está cadastrado no caderno de serviço | #N/A | SIM
4548297 | Não migrou | CÂMERA, DIGITAL, SONY | #N/A | 31 |  | UC | 230 | 25 | 0 | 0 | 0 | 0 | 0 | 230048 | EQUIPAMENTO GERAL - UMA CÂMERA FOTOGRÁFICA |  |  | Material |  |  | Verificar se ainda é utilizado este código, não está cadastrado no caderno de serviço | #N/A
4549592 | 141233 | RELIG.AUTOM.VÁCUO MICROPROCES,15KV-630A | RELIG,RD,3F,15kV,630A,12.5kA,MAT-20-0899 | 31 |  | UC | 345 | 1 | 15 | 37 | 3 | 2 | 12 | 345001 | RELIGADOR 15KV |  |  | Material |  |  | Verificar se ainda é utilizado este código, não está cadastrado no caderno de serviço | #N/A | SIM
4551812 | 800203 | POSTE DE CONCRETO CIRCULAR 13X600DAN | POSTE,CONCRETO,CC,13/600DAN,FP | 32 |  | UC | 255 | 1 | 1 | 1 | 13 | 20 | 0 | 255001 | POSTE DE CONCRETO CIRCULAR 13X600DAN |  |  | Material |  |  | Verificar se ainda é utilizado este código, não está cadastrado no caderno de serviço | #N/A | SIM
4551815 | Não migrou | MICROCOMPUTADOR COMPAQ | #N/A | 31 |  | UC | 235 | 1 | 0 | 0 | 0 | 0 | 0 | 235004 | EQUIPAMENTO GERAL DE INFORMÁTICA |  |  | Material |  |  | Verificar se ainda é utilizado este código, não está cadastrado no caderno de serviço | #N/A
4552200 | 580293 | Ordenadores portátiles-NOTEBOOK HP | Ordenadores portátiles-NOTEBOOK HP; | 31 |  | UC | 235 | 1 | 0 | 0 | 0 | 0 | 0 | 235002 | EQUIPAMENTO GERAL DE INFORMÁTICA |  |  | Material |  |  | Verificar se ainda é utilizado este código, não está cadastrado no caderno de serviço | #N/A
4552751 | 163874 | BATERIA,ACUM,C1,ESTAC,VENT,100AH,ET191 | BATERIA,ACUM,C1,ESTAC,VENT,100AH,ET191 | 31 |  | UC | 375 | 1 | 1 | 0 | 0 | 0 | 0 | 375005 | BANCO DE BATERIAS |  |  | Material | 1 | 1 | OK | SDU
4552752 | 163875 | BATERIA,ACUM,C2,ESTAC,VENT,150AH,ET191 | BATERIA,125VCC,150AH,VENT,ET-BR 107 | 31 |  | UC | 375 | 1 | 1 | 0 | 0 | 0 | 0 | 375005 | BANCO DE BATERIAS |  |  | Material | 1 | 1 | OK | SDU
4552753 | Não migrou | RETIF,380VCA/125VCC,25+25A,SQD,ET198,FPM | #N/A | 31 |  | UC | 375 | 1 | 43 | 0 | 0 | 0 | 0 | 375007 | RETIFICADOR |  |  | Material | 1 | 1 | OK | SDU
4552754 | 163876 | RETIFICADOR ESTATICO 380VCA/125VCC; 50A+50A; S/ QD ET-198 | RETIF,380VCA/125VCC,50+50A,SQD,ETC198,FP | 31 |  | UC | 375 | 1 | 43 | 0 | 0 | 0 | 0 | 375007 | RETIFICADOR |  |  | Material | 1 | 1 | OK | RIM
4552755 | 163877 | RETIF,380VCA/125VCC,50+50A,CQD,ET198,FPM | RETIF,380VCA/125VCC,50+50A,CQD,ETC198,FP | 31 |  | UC | 375 | 1 | 43 | 0 | 0 | 0 | 0 | 375007 | RETIFICADOR |  |  | Material | 1 | 1 | OK | SDU
4554052 | 231167 | ESTRUTURA DE CONCRETO SUPORTE DE SECCION | ESTRUTURA DE CONCRETO SUPORTE DE SECCION | 31 |  | UC | 265 | 1 | 1 | 0 | 0 | 0 | 0 | 265001 | ESTRUTURA SUPORTE EQUIP |  |  | Material |  |  | Verificar se ainda é utilizado este código, não está cadastrado no caderno de serviço | #N/A
4559252 | 163881 | PAINEL DE PROTEÇÃO/CONTROLE, MOD. 6MCD-U | PAINEL DE PROTEÇÃO/CONTROLE, MOD. 6MCD-U | 31 |  | UC | 305 | 1 | 50 | 0 | 0 | 0 | 0 | 305001 | PAINEL DE PROTEÇÃO |  |  | Material | 1 | 1 | OK | SDU
4561367 | 760252 | VARA,MANOBRA,TELESCOPICA,6 ELEM,EMS47 | VARA,MANOBRA,TELESCOPICA,6 ELEM,EMS47 | 31 |  | UC | 230 | 15 | 0 | 0 | 0 | 0 | 0 | 230156 | EQUIPAMENTO GERAL - UMA VARA DE MANOBRA |  |  | Material |  |  | Verificar se ainda é utilizado este código, não está cadastrado no caderno de serviço | #N/A
4561832 | 350420 | CABO DE FIBRA OPTICA, TIPO RRUS (CAIXA C | CABO DE FIBRA OPTICA, TIPO RRUS (CAIXA C | 31 |  | UC | 270 | 0 | 0 | 0 | 0 | 0 | 0 | 270001 | FIBRA OPTICA |  |  | Material |  |  | Verificar se ainda é utilizado este código, não está cadastrado no caderno de serviço | #N/A
4562310 | Não migrou | IMPRESSORA MAQUINA DE SENHA | #N/A | 31 |  | UC | 235 | 1 | 0 | 0 | 0 | 0 | 0 | 235006 | EQUIPAMENTO GERAL DE INFORMÁTICA |  |  | Material |  |  | Verificar se ainda é utilizado este código, não está cadastrado no caderno de serviço | #N/A
4562313 | Não migrou | IMPRESSORA TERMO-TRANSFEFRENCIA TLP 2844 | #N/A | 31 |  | UC | 235 | 1 | 0 | 0 | 0 | 0 | 0 | 235006 | EQUIPAMENTO GERAL DE INFORMÁTICA |  |  | Material |  |  | Verificar se ainda é utilizado este código, não está cadastrado no caderno de serviço | #N/A
4562314 | Não migrou | IMPRESSORA TERMO-TRANSFERENCIA STRIPE600 | #N/A | 31 |  | UC | 235 | 1 | 0 | 0 | 0 | 0 | 0 | 235006 | EQUIPAMENTO GERAL DE INFORMÁTICA |  |  | Material |  |  | Verificar se ainda é utilizado este código, não está cadastrado no caderno de serviço | #N/A
4563356 | Não migrou | COLETOR PSION WORKABOUT MX 2MB BASE | #N/A | 31 |  | UC | 235 | 1 | 0 | 0 | 0 | 0 | 0 | 235010 | EQUIPAMENTO GERAL DE INFORMÁTICA |  |  | Material |  |  | Verificar se ainda é utilizado este código, não está cadastrado no caderno de serviço | #N/A
4564128 | 130881 | SWITCH 2950 24 PORT (WS-C2950-24) | SWITCH 2950 24 PORT (WS-C2950-24); | 31 |  | UC | 495 | 3 | 0 | 0 | 0 | 0 | 0 | 495015 | SISTEMA DE RADIOCOMUNICAÇÃO |  |  | Material |  |  | Verificar se ainda é utilizado este código, não está cadastrado no caderno de serviço | #N/A
4564202 | Não migrou | Impresoras-IMPRESSORA | #N/A | 31 |  | UC | 235 | 1 | 0 | 0 | 0 | 0 | 0 | 235006 | EQUIPAMENTO GERAL DE INFORMÁTICA |  |  | Material |  |  | Verificar se ainda é utilizado este código, não está cadastrado no caderno de serviço | #N/A
4565750 | 310532 | CABO, NU; 160-A6201-19; 160MM2; 19F; | CABO,NU,CAL 160MM2,19F,GSC003 | 32 |  | UC | 190 | 1 | 4 | 1 | 56 | 1 | 0 | 190001 | CONDUTOR |  |  | Material | 1 | 1 | OK | LARS
4565771 | 310533 | CABO, NU; 160-A620-19; 315MM2; 19F; LT-001 | CABO,NU,CAL 315MM2,37F,ELT001,FP | 32 |  | UC | 190 | 1 | 4 | 1 | 56 | 1 | 0 | 190001 | CONDUTOR |  |  | Material | 1 | 1 | OK | LARS
4573732 | 9900000399 | IMPRESSORA HP COLOR JET CM1312 | IMPRESSORA HP COLOR JET CM1312 | 31 |  | UC | 235 | 1 | 0 | 0 | 0 | 0 | 0 | 235006 | EQUIPAMENTO GERAL DE INFORMÁTICA |  |  | Material |  |  | Verificar se ainda é utilizado este código, não está cadastrado no caderno de serviço | #N/A
4573733 | 580294 | Ordenador de mano-MICROCOMPUTADOR HP | Ordenador de mano-MICROCOMPUTADOR HP; | 31 |  | UC | 235 | 1 | 0 | 0 | 0 | 0 | 0 | 235004 | EQUIPAMENTO GERAL DE INFORMÁTICA |  |  | Material |  |  | Verificar se ainda é utilizado este código, não está cadastrado no caderno de serviço | #N/A
4573854 | Não migrou | TRAFO,POT,RECUP,72.5-15KV,20/26.6MVA,S/C | #N/A | 31 |  | UC | 570 | 1 | 69 | 15 | 91 | 3 | 1 | 570001 | TRAFO DE FORÇA |  |  | Material |  |  | Verificar se ainda é utilizado este código, não está cadastrado no caderno de serviço | #N/A
4584854 | Não migrou | LUMINARIA IP,LARANJA,E-40,LAMP 400WTUBUL | #N/A | 31 |  | UC | 460 | 1 | 0 | 0 | 0 | 0 | 0 | 460001 | UM SISTEMA DE ILUMINAÇÃO E FORÇA |  |  | Material |  |  | Verificar se ainda é utilizado este código, não está cadastrado no caderno de serviço | #N/A
4585027 | 141873 | RELIGADOR TRIP ISOL VÁCUO/SF6-800A-16KA | RELIGADOR TRIP ISOL VÁCUO/SF6-800A-16KA; | 31 |  | UC | 345 | 1 | 15 | 40 | 3 | 2 | 16 | 345001 | RELIGADOR 15KV |  |  | Material |  |  | Verificar se ainda é utilizado este código, não está cadastrado no caderno de serviço | #N/A | SIM
4585492 | Não migrou | TRAFO,POT;72,5-15KV; 5MVA;S/C;FP | #N/A | 31 |  | UC | 570 | 1 | 69 | 15 | 77 | 3 | 2 | 570001 | TRAFO DE FORÇA |  |  | Material |  |  | Verificar se ainda é utilizado este código, não está cadastrado no caderno de serviço | #N/A
4585781 | Não migrou | TRAFO,POT;72,5-15KV;2,5MVA;S/C;FP | #N/A | 31 |  | UC | 570 | 1 | 69 | 15 | 72 | 3 | 2 | 570001 | TRAFO DE FORÇA |  |  | Material |  |  | Verificar se ainda é utilizado este código, não está cadastrado no caderno de serviço | #N/A
4587667 | Não migrou | TRAFO,POT,RECUP,72,5-15KV,5/6,25MVA,S/C | #N/A | 31 |  | UC | 570 | 1 | 69 | 15 | 89 | 3 | 1 | 570001 | TRAFO DE FORÇA |  |  | Material |  |  | Verificar se ainda é utilizado este código, não está cadastrado no caderno de serviço | #N/A
4589331 | 330738 | CB AL 35MM² PROT,MT,XLPE 15KV,DED1762I1 | CB AL 35MM² PROT,MT,XLPE 15KV,D1762,FP | 32 |  | UC | 190 | 2 | 2 | 4 | 43 | 1 | 0 | 190001 | CONDUTOR |  |  | Material |  |  | Verificar se ainda é utilizado este código, não está cadastrado no caderno de serviço | #N/A
4589882 | Não migrou | COLETOR DADOS;120V;60HZ - Vs 02 | #N/A | 31 |  | UC | 235 | 1 | 0 | 0 | 0 | 0 | 0 | 235010 | EQUIPAMENTO GERAL DE INFORMÁTICA |  |  | Material |  |  | Verificar se ainda é utilizado este código, não está cadastrado no caderno de serviço | #N/A
4590428 | 141236 | BLINDADA 17,5KV,2500A,INT,NI95KV,11CUBIC | BLINDADA 17,5KV,2500A,INT,NI95KV,11CUBIC | 31 |  | UC | 305 | 3 | 1 | 0 | 0 | 0 | 0 | 305004 | BLINDADA |  |  | Material |  |  | Verificar se ainda é utilizado este código, não está cadastrado no caderno de serviço | #N/A
4590435 | 531333 | C 36kV,600/400/300/200/100-5-5,E-SE-007 | TC 36KV,EXT,600/400/300/100-5-5A,NBI200 | 31 |  | UC | 575 | 1 | 36 | 5 | 40 | 99 | 2 | 575001 | TRAFOS MEDIDA - TC |  |  | Material |  |  | Verificar se ainda é utilizado este código, não está cadastrado no caderno de serviço | #N/A
4590437 | Não migrou | CABO AL,GALV B,3/0AWG-CAA,PINGEON | #N/A | 32 |  | UC | 190 | 2 | 3 | 1 | 13 | 1 | 0 | 190001 | CONDUTOR |  |  | Material |  |  | Verificar se ainda é utilizado este código, não está cadastrado no caderno de serviço | #N/A
4590441 | 150722 | CH36KV-630A-MOT-TRIP-CENTRAL-VERT-16KA | CH36KV-630A-MOT-TRIP-CENTRAL-VERT-16KA | 31 |  | UC | 160 | 1 | 36 | 37 | 3 | 5 | 1 | 160001 | SECC TRIP 36KV |  |  | Material |  |  | Verificar se ainda é utilizado este código, não está cadastrado no caderno de serviço | #N/A | SIM
4590452 | 310536 | CABO DE ALUM NU CAA B 4/0 AWG I3 211.02 | CABO,NU,CAA,CL.B,4/0AWG,PENGUIN,GSC003 | 32 |  | UC | 190 | 2 | 3 | 1 | 14 | 1 | 0 | 190001 | CONDUTOR |  |  | Material |  |  | Verificar se ainda é utilizado este código, não está cadastrado no caderno de serviço | #N/A
4590458 | 141237 | CHAVE FUS,34,5KV,200A,NBI 200KV,TIPO HXO | CHAVE FUS,34,5KV,200A,NBI 200KV,D135.20 | 31 |  | UC | 160 | 3 | 34 | 13 | 1 | 1 | 1 | 160001 | CHAVE FUSÍVEL |  |  | Material |  |  | Verificar se ainda é utilizado este código, não está cadastrado no caderno de serviço | #N/A | SIM
4591825 | Não migrou | COLETOR-UN | #N/A | 31 |  | UC | 235 | 1 | 0 | 0 | 0 | 0 | 0 | 235010 | EQUIPAMENTO GERAL DE INFORMÁTICA |  |  | Material |  |  | Verificar se ainda é utilizado este código, não está cadastrado no caderno de serviço | #N/A
4592204 | 800208 | POSTE,17mX1500daN,CO.CIRC,C.II,NBR8451-2 | POSTE,CONC,CIRC,17/1500DAN,PM-BR314.02 | 32 |  | UC | 255 | 1 | 1 | 1 | 17 | 45 | 0 | 255001 | POSTE,17mX1500daN,CO.CIRC |  |  | Material |  |  | Verificar se ainda é utilizado este código, não está cadastrado no caderno de serviço | #N/A | SIM
4592780 | Não migrou | TRAFO TRI MINER,2500kVA,34,5-13,8KV,60Hz | #N/A | 31 |  | UC | 570 | 1 | 34 | 13 | 72 | 3 | 1 | 570001 | TRAFO DE FORÇA |  |  | Material |  |  | Verificar se ainda é utilizado este código, não está cadastrado no caderno de serviço | #N/A
4593054 | Não migrou | LUMINARIA FECH,VS 70W,IP 65,RELÉ+REATOR | #N/A | 31 |  | UC | 460 | 1 | 0 | 0 | 0 | 0 | 0 | 460001 | UM SISTEMA DE ILUMINAÇÃO E FORÇA |  |  | Material |  |  | Verificar se ainda é utilizado este código, não está cadastrado no caderno de serviço | #N/A
4593061 | 231964 | POSTE,18mX1500daN,CO.CIRC,C.II,NBR8451-2 | POSTE,CONC,CIRC,18/1500DAN,FP | 32 |  | UC | 255 | 1 | 1 | 1 | 18 | 45 | 0 | 255001 | POSTE,18mX1500daN,CO.CIRC |  |  | Material |  |  | Verificar se ainda é utilizado este código, não está cadastrado no caderno de serviço | #N/A | SIM
4593582 | Não migrou | CONDICIONADOR DE AR, DE 18.000 BTUS-220V | #N/A | 31 |  | UC | 455 | 3 | 0 | 0 | 0 | 0 | 0 | 455003 | SISTEMA DE AR CONDICIONADO |  |  | Material |  |  | Verificar se ainda é utilizado este código, não está cadastrado no caderno de serviço | #N/A
4594365 | 9900000471 | LUMINARIA REFL FECH,AL VS,IP 71,70W,E-27 | LUMINARIA REFL FECH,AL VS,IP 71,70W,E-27 | 31 |  | UC | 460 | 1 | 0 | 0 | 0 | 0 | 0 | 460001 | UM SISTEMA DE ILUMINAÇÃO E FORÇA |  |  | Material |  |  | Verificar se ainda é utilizado este código, não está cadastrado no caderno de serviço | #N/A
4594370 | Não migrou | ARMARIO AÇO 800X800X2000;PORTA 180º VIDR | #N/A | 31 |  | UC | 230 | 1 | 0 | 0 | 0 | 0 | 0 | 230013 | EQUIPAMENTO GERAL - UM ARMÁRIO |  |  | Material |  |  | Verificar se ainda é utilizado este código, não está cadastrado no caderno de serviço | #N/A
4594414 | Não migrou | MICROHMIMETRO DIGIT;MAX 200A;EXAT 0,25% | #N/A | 31 |  | UC | 230 | 10 | 0 | 0 | 0 | 0 | 0 | 230003 | EQUIPAMENTO GERAL - UM EQUIPAMENTO GERAL-EQUIPAMENTOS DE SERVIÇO |  |  | Material |  |  | Verificar se ainda é utilizado este código, não está cadastrado no caderno de serviço | #N/A
4594734 | Não migrou | TERMOVISOR HOT SHOT LT+SOFTWARE PÓS-PROC | #N/A | 31 |  | UC | 230 | 10 | 0 | 0 | 0 | 0 | 0 | 230165 | EQUIPAMENTO GERAL - UM TERMOVISOR |  |  | Material |  |  | Verificar se ainda é utilizado este código, não está cadastrado no caderno de serviço | #N/A
4594838 | Não migrou | POSTE,23mX1000daN,CO.CIRC,C.II,NBR8451-2 | #N/A | 32 |  | UC | 255 | 1 | 1 | 1 | 23 | 35 | 0 | 255001 | POSTE,23mX1000daN,CO.CIRC |  |  | Material |  |  | Verificar se ainda é utilizado este código, não está cadastrado no caderno de serviço | #N/A
4594956 | Não migrou | LUMINÁRIA FLU 2X40X220V COMPLETA | #N/A | 31 |  | UC | 460 | 1 | 0 | 0 | 0 | 0 | 0 | 460001 | UM SISTEMA DE ILUMINAÇÃO E FORÇA |  |  | Material |  |  | Verificar se ainda é utilizado este código, não está cadastrado no caderno de serviço | #N/A
4595149 | 580086 | Software-SOFTWARE | SOFTWARE-SOFTWARE;;;;; | 31 |  | UC | 535 | 1 | 0 | 0 | 0 | 0 | 0 | 535001 | SOFTWARE |  |  | Material | 1 | 1 | OK | ANE
4607297 | 170985 | PARA-RAIOS POLIM;ZnO;120KV;10KA;P/LT | PARA-RAIOS,138KV-10KA,ZnO,PM-R155.05.2 | 31 |  | UC | 310 | 1 | 2 | 80 | 2 | 10 | 0 | 310001 | PARA RAIO 120KV |  |  | Material |  |  | Verificar se ainda é utilizado este código, não está cadastrado no caderno de serviço | #N/A
4607342 | 9900000491 | NOTEBOOK CENTRINO CORE DUO | NOTEBOOK CENTRINO CORE DUO | 31 |  | UC | 235 | 1 | 0 | 0 | 0 | 0 | 0 | 235002 | EQUIPAMENTO GERAL DE INFORMÁTICA |  |  | Material |  |  | Verificar se ainda é utilizado este código, não está cadastrado no caderno de serviço | #N/A
4607344 | Não migrou | PROJETOR POWER LITE 76C | #N/A | 31 |  | UC | 230 | 25 | 0 | 0 | 0 | 0 | 0 | 230052 | EQUIPAMENTO GERAL - UM PROJETOR |  |  | Material |  |  | Verificar se ainda é utilizado este código, não está cadastrado no caderno de serviço | #N/A
4607683 | Não migrou | COLETOR DE DADOS P/FECHADURA;DATA BANK | #N/A | 31 |  | UC | 235 | 1 | 0 | 0 | 0 | 0 | 0 | 235010 | EQUIPAMENTO GERAL DE INFORMÁTICA |  |  | Material |  |  | Verificar se ainda é utilizado este código, não está cadastrado no caderno de serviço | #N/A
4607889 | 9900000497 | BEBEDOURO INDUSTRIAL,10/220V | BEBEDOURO INDUSTRIAL,10/220V | 31 |  | UC | 230 | 90 | 0 | 0 | 0 | 0 | 0 | 230112 | EQUIPAMENTO GERAL - UM BEBEDOURO |  |  | Material |  |  | Verificar se ainda é utilizado este código, não está cadastrado no caderno de serviço | #N/A
4608118 | Não migrou | POSTE AÇO GALV,7,50M ALT,ARCO 90º,COMPLE | #N/A | 32 |  | UC | 255 | 1 | 3 | 4 | 7 | 22 | 0 | 255001 | POSTE AÇO GALV,7,50M ALT,ARCO 90º,COMPLE |  |  | Material |  |  | Verificar se ainda é utilizado este código, não está cadastrado no caderno de serviço | #N/A
4608119 | Não migrou | POSTE AÇO GALV,9,50M,ARCO 360º,COMPLETO | #N/A | 32 |  | UC | 255 | 1 | 3 | 4 | 9 | 22 | 0 | 255001 | POSTE AÇO GALV,9,50M,ARCO 360º,COMPLETO |  |  | Material |  |  | Verificar se ainda é utilizado este código, não está cadastrado no caderno de serviço | #N/A
4608314 | Não migrou | CAMERA DE VIDEO DIGITAL DVD VDR | #N/A | 31 |  | UC | 230 | 25 | 0 | 0 | 0 | 0 | 0 | 230048 | EQUIPAMENTO GERAL - UMA CÂMERA FOTOGRÁFICA |  |  | Material |  |  | Verificar se ainda é utilizado este código, não está cadastrado no caderno de serviço | #N/A
4608402 | 163913 | BLINDADA 17,5KV,2500A,INT,NBI95KV,4CUBIC | BLINDADA 17,5KV,2500A,INT,NBI95KV,4CUBIC | 31 |  | UC | 305 | 3 | 1 | 0 | 0 | 0 | 0 | 305004 | BLINDADA |  |  | Material |  |  | Verificar se ainda é utilizado este código, não está cadastrado no caderno de serviço | #N/A
4608416 | 500108 | REG,TENSÃO,7,62KV,509KVA,668A,1F,ETA001 | REG TENSÃO,1F,S,7,62,668A,509kVA,ET39 | 31 |  | UC | 340 | 0 | 0 | 0 | 0 | 0 | 0 | 340005 | REGULADOR DE TENSÃO |  |  | Material |  |  | Verificar se ainda é utilizado este código, não está cadastrado no caderno de serviço | #N/A
4608444 | 9900000505 | CADEIRA FIXA,BRAÇOS,PRANCHETA,ESCAMOTEÁV | CADEIRA FIXA,BRAÇOS,PRANCHETA,ESCAMOTEÁV | 31 |  | UC | 230 | 1 | 0 | 0 | 0 | 0 | 0 | 230011 | EQUIPAMENTO GERAL - UMA CADEIRA |  |  | Material |  |  | Verificar se ainda é utilizado este código, não está cadastrado no caderno de serviço | #N/A
4608478 | 141238 | BLINDADA 17,5KV,2500A,INT,NBI95KV,3CUBIC | CUBÍC,17,5KV,2500A,NBI 95KV,3UNID,ESE008 | 31 |  | UC | 305 | 3 | 2 | 0 | 0 | 0 | 0 | 305003 | BLINDADA |  |  | Material |  |  | Verificar se ainda é utilizado este código, não está cadastrado no caderno de serviço | #N/A
4608871 | Não migrou | TELEFONE IP | #N/A | 31 |  | UC | 230 | 25 | 0 | 0 | 0 | 0 | 0 | 230054 | EQUIPAMENTO GERAL - UM TELEFONE |  |  | Material | 1 | 1 | OK | ANE
4609352 | Não migrou | CADEIRA ASSENTO 39X39;91CM ALT;PÉS4X7CM | #N/A | 31 |  | UC | 230 | 1 | 0 | 0 | 0 | 0 | 0 | 230011 | EQUIPAMENTO GERAL - UMA CADEIRA |  |  | Material |  |  | Verificar se ainda é utilizado este código, não está cadastrado no caderno de serviço | #N/A
4609354 | Não migrou | ARMARIO;BAIXO TIPO CREDENZA;150X60X74 C | #N/A | 31 |  | UC | 230 | 1 | 0 | 0 | 0 | 0 | 0 | 230013 | EQUIPAMENTO GERAL - UM ARMÁRIO |  |  | Material |  |  | Verificar se ainda é utilizado este código, não está cadastrado no caderno de serviço | #N/A
4609355 | Não migrou | ARMARIO;BAIXO TIPO CREDENZA;140X60X74 CM | #N/A | 31 |  | UC | 230 | 1 | 0 | 0 | 0 | 0 | 0 | 230013 | EQUIPAMENTO GERAL - UM ARMÁRIO |  |  | Material |  |  | Verificar se ainda é utilizado este código, não está cadastrado no caderno de serviço | #N/A
4609359 | Não migrou | ARMARIO ALTO BP;2 PORTAS;800X500X1600MM | #N/A | 31 |  | UC | 230 | 1 | 0 | 0 | 0 | 0 | 0 | 230013 | EQUIPAMENTO GERAL - UM ARMÁRIO |  |  | Material |  |  | Verificar se ainda é utilizado este código, não está cadastrado no caderno de serviço | #N/A
4609360 | 9900000509 | ARMARIO BAIXO BP;2 PORTAS;800X500X740MM | ARMARIO BAIXO BP;2 PORTAS;800X500X740MM | 31 |  | UC | 230 | 1 | 0 | 0 | 0 | 0 | 0 | 230013 | EQUIPAMENTO GERAL - UM ARMÁRIO |  |  | Material |  |  | Verificar se ainda é utilizado este código, não está cadastrado no caderno de serviço | #N/A
4633241 | Não migrou | GELAGUA,ESMALTEC;COLUNA;BRANCO;EGC35B-2 | #N/A | 31 |  | UC | 230 | 25 | 0 | 0 | 0 | 0 | 0 | 230197 | EQUIPAMENTO GERAL - UM GELÁGUA |  |  | Material |  |  | Verificar se ainda é utilizado este código, não está cadastrado no caderno de serviço | #N/A
4633242 | Não migrou | GELAGUA,ESMALTEC;COLUNA;ESTILO;EGC35B | #N/A | 31 |  | UC | 230 | 25 | 0 | 0 | 0 | 0 | 0 | 230197 | EQUIPAMENTO GERAL - UM GELÁGUA |  |  | Material |  |  | Verificar se ainda é utilizado este código, não está cadastrado no caderno de serviço | #N/A
4633244 | Não migrou | GELAGUA,ESMALTEC;COLUNA;INOX;EGC35B | #N/A | 31 |  | UC | 230 | 25 | 0 | 0 | 0 | 0 | 0 | 230197 | EQUIPAMENTO GERAL - UM GELÁGUA |  |  | Material |  |  | Verificar se ainda é utilizado este código, não está cadastrado no caderno de serviço | #N/A
4633245 | Não migrou | GELADEIRA,ESMALTEC,INOX,360L,ER36D | #N/A | 31 |  | UC | 230 | 25 | 0 | 0 | 0 | 0 | 0 | 230113 | EQUIPAMENTO GERAL - UMA GELADEIRA |  |  | Material |  |  | Verificar se ainda é utilizado este código, não está cadastrado no caderno de serviço | #N/A
4633310 | 164192 | QUADRO DE SERV AUXILIAR, EXT, ETA-007 R2 | QUADRO SERV. AUXILIAR, EXT, ET-R 182 R-0 | 31 |  | UC | 375 | 1 | 20 | 0 | 0 | 0 | 0 | 375001 | QUADROS |  |  | Material |  |  | Verificar se ainda é utilizado este código, não está cadastrado no caderno de serviço | #N/A
4633766 | 9900000712 | IMPRESSORA LASER MONOCROMATICA | IMPRESSORA LASER MONOCROMATICA | 31 |  | UC | 235 | 1 | 0 | 0 | 0 | 0 | 0 | 235006 | EQUIPAMENTO GERAL DE INFORMÁTICA |  |  | Material |  |  | Verificar se ainda é utilizado este código, não está cadastrado no caderno de serviço | #N/A
4633860 | Não migrou | LUMINARIA,150/250/400W,VP SOD/VP MET,TUB | #N/A | 31 |  | UC | 460 | 1 | 0 | 0 | 0 | 0 | 0 | 460001 | UM SISTEMA DE ILUMINAÇÃO E FORÇA |  |  | Material |  |  | Verificar se ainda é utilizado este código, não está cadastrado no caderno de serviço | #N/A
4633868 | 350437 | CABO OPTICO 12 FIBRAS SM | CABO OPTICO 12 FIBRAS SM | 31 |  | UC | 270 | 0 | 0 | 0 | 0 | 0 | 0 | 270001 | FIBRA OPTICA |  |  | Material |  |  | Verificar se ainda é utilizado este código, não está cadastrado no caderno de serviço | #N/A
4634034 | 166298 | CONVERSOR,TRENDNET,ÓPTICO-ETHER,SMF-15KM | CONVERSOR,TRENDNET,ÓPTICO-ETHER,SMF-15KM | 31 |  | UC | 305 | 1 | 70 | 0 | 0 | 0 | 0 | 305046 | CONVERSOR,TRENDNET |  |  | Material | 1 | 1 | OK | SDU
4634068 | Não migrou | ANTENA,RADIO MOVEL,VHF,WHIPP | #N/A | 31 |  | COM | 495 | [7 empty] | SISTEMA DE RADIOCOMUNICAÇÃO |  |  | Material | 1 | 1 | OK | SDU
4634191 | 141243 | CHAVE,TRIP,VACUO,15kV,560A,C/UTR,ET126-2 | CHAVE,TRIP,VACUO,15kV,560A,C/UTR,ET126-2 | 31 |  | UC | 160 | 1 | 15 | 33 | 3 | 2 | 3 | 160001 | SECC TRIP 15 KV |  |  | Material |  |  | Verificar se ainda é utilizado este código, não está cadastrado no caderno de serviço | #N/A | VERIFICAR
4634679 | Não migrou | IMPRESSORA TERM Ñ FISC,V=150MM/S,DR600 | #N/A | 31 |  | UC | 235 | 1 | 0 | 0 | 0 | 0 | 0 | 235006 | EQUIPAMENTO GERAL DE INFORMÁTICA |  |  | Material |  |  | Verificar se ainda é utilizado este código, não está cadastrado no caderno de serviço | #N/A
4634756 | 510854 | MED,ELET,QUALID,85-240V,5A,C0.2,TRAFO | MED,ELET,QUALID,85-240V,5A,C0.2,TRAFO;;; | 31 |  | UC | 305 | 1 | 65 | 0 | 0 | 0 | 0 | 305035 | MEDIDOR ELETRÔNICO |  |  | Material | 1 | 1 | OK | SDU
4635012 | 580311 | SWITCH,INDUSTRIAL;8 PORTAS;10/100BASE-T | SWITCH,INDUSTRIAL;8 PORTAS;10/100BASE-T | 31 |  | UC | 305 | 1 | 35 | 0 | 0 | 0 | 0 | 305052 | SWITCH,INDUSTRIAL |  |  | Material | 1 | 1 | OK | SDU
4635268 | 141245 | QUADRO,MED-SE,6MED,2X3TP/6TC,S/MED,ET181 | QUADRO,MED-SE,6MED,2X3TP/6TC,S/MED,ET181 | 31 |  | UC | 305 | 1 | 65 | 0 | 0 | 0 | 0 | 305035 | MEDIDOR |  |  | Material |  |  | Verificar se ainda é utilizado este código, não está cadastrado no caderno de serviço | #N/A
4637657 | Não migrou | LICENÇA,GATEWAY,100-240V,60HZ,MOD INC | #N/A | 31 |  | UC | 535 | 2 | 0 | 0 | 0 | 0 | 0 | 535002 | SOFTWARE |  |  | Material |  |  | Verificar se ainda é utilizado este código, não está cadastrado no caderno de serviço | #N/A
4637671 | Não migrou | IMPRESSORA, LASER,MULTIF 600X600DPI,SFAX | #N/A | 31 |  | UC | 235 | 1 | 0 | 0 | 0 | 0 | 0 | 235006 | EQUIPAMENTO GERAL DE INFORMÁTICA |  |  | Material |  |  | Verificar se ainda é utilizado este código, não está cadastrado no caderno de serviço | #N/A
4637911 | Não migrou | COMPUTADOR DESKTOP HP,1GB,CORE2DUO,160G | #N/A | 31 |  | UC | 235 | 1 | 0 | 0 | 0 | 0 | 0 | 235004 | EQUIPAMENTO GERAL DE INFORMÁTICA |  |  | Material |  |  | Verificar se ainda é utilizado este código, não está cadastrado no caderno de serviço | #N/A
4638003 | Não migrou | COLETOR,DADOS,GRIDSTREAM IHD-RF-CJT | #N/A | 31 |  | UC | 235 | 1 | 0 | 0 | 0 | 0 | 0 | 235010 | EQUIPAMENTO GERAL DE INFORMÁTICA |  |  | Material |  |  | Verificar se ainda é utilizado este código, não está cadastrado no caderno de serviço | #N/A
4638027 | 166301 | Baterías-BATERIA,125VCC,100AH/10H,VLRA | Baterías-BATERIA,125VCC,100AH/10H,VLRA; | 31 |  | UC | 375 | 1 | 1 | 0 | 0 | 0 | 0 | 375001 | BANCO DE BATERIAS |  |  | Material |  |  | Verificar se ainda é utilizado este código, não está cadastrado no caderno de serviço | #N/A
4638055 | Não migrou | TELEFONE, CELULAR NOKIA | #N/A | 31 |  | UC | 230 | 5 | 0 | 0 | 0 | 0 | 0 | 230214 | EQUIPAMENTO GERAL - UM APARELHO CELULAR |  |  | Material |  |  | Verificar se ainda é utilizado este código, não está cadastrado no caderno de serviço | #N/A
4640369 | 350439 | 25M FIBRA OTICA CABLE LC-LC | 25M FIBRA OTICA CABLE LC-LC | 31 |  | COM | 495 | [7 empty] | SISTEMA DE RADIOCOMUNICAÇÃO |  |  | Material | 1 | 1 | OK | SDU
4640582 | Não migrou | PALM TX,128MB,WIFI,320x480,INSP INSTALAC | #N/A | 31 |  | UC | 235 | 1 | 0 | 0 | 0 | 0 | 0 | 235005 | EQUIPAMENTO GERAL DE INFORMÁTICA |  |  | Material |  |  | Verificar se ainda é utilizado este código, não está cadastrado no caderno de serviço | #N/A
4640643 | Não migrou | SMARTPHONE HTC TOUCH P3451 | #N/A | 31 |  | UC | 230 | 5 | 0 | 0 | 0 | 0 | 0 | 230214 | EQUIPAMENTO GERAL - UM APARELHO CELULAR |  |  | Material |  |  | Verificar se ainda é utilizado este código, não está cadastrado no caderno de serviço | #N/A
4640644 | Não migrou | Impresoras-IMPRESSORA ZEBRA RW420 | #N/A | 31 |  | UC | 235 | 1 | 0 | 0 | 0 | 0 | 0 | 235006 | EQUIPAMENTO GERAL DE INFORMÁTICA |  |  | Material |  |  | Verificar se ainda é utilizado este código, não está cadastrado no caderno de serviço | #N/A
4640702 | Não migrou | Videocámaras-VIDEO CAMARA PARA VIATURAS | #N/A | 31 |  | UC | 230 | 25 | 0 | 0 | 0 | 0 | 0 | 230049 | EQUIPAMENTO GERAL - UMA FILMADORA |  |  | Material |  |  | Verificar se ainda é utilizado este código, não está cadastrado no caderno de serviço | #N/A
4640731 | Não migrou | BOMBA DE VACUO 5CFM 220V | #N/A | 31 |  | UC | 230 | 10 | 0 | 0 | 0 | 0 | 0 | 230003 | EQUIPAMENTO GERAL - UM EQUIPAMENTO GERAL-EQUIPAMENTOS DE SERVIÇO |  |  | Material |  |  | Verificar se ainda é utilizado este código, não está cadastrado no caderno de serviço | #N/A
4640752 | Não migrou | DETECTOR DE CABOS SEEKTECH SR-20 | #N/A | 31 |  | UC | 230 | 90 | 0 | 0 | 0 | 0 | 0 | 230009 | EQUIPAMENTO GERAL - UM EQUIPAMENTO GERAL-OUTROS EQUIPAMENTOS |  |  | Material |  |  | Verificar se ainda é utilizado este código, não está cadastrado no caderno de serviço | #N/A
4640755 | 9900000733 | CAMERA DE SEGURANCA | CAMERA DE SEGURANCA | 31 |  | UC | 520 | 1 | 0 | 0 | 0 | 0 | 0 | 520005 | CIRCUITO FECHADO DE TV |  |  | Material | 1 | 1 | OK | SDU
4641521 | 540141 | TERMOVISOR,INSP TERMOGR,MT/BT,D14302 | TERMOVISOR,INSP TERMOGR,MT/BT,D14302;;;; | 31 |  | UC | 230 | 10 | 0 | 0 | 0 | 0 | 0 | 230165 | EQUIPAMENTO GERAL - UM TERMOVISOR |  |  | Material |  |  | Verificar se ainda é utilizado este código, não está cadastrado no caderno de serviço | #N/A
4642999 | Não migrou | TERMINAL,RÁDIO,DIGITAL PDH 15GHZ | #N/A | 31 |  | UC | 495 | 3 | 0 | 0 | 0 | 0 | 0 | 495002 | SISTEMA DE RADIOCOMUNICAÇÃO |  |  | Material |  |  | Verificar se ainda é utilizado este código, não está cadastrado no caderno de serviço | #N/A
4643289 | Não migrou | TRAFO,POT,72,5-15KV,5MVA,S/C,SALV | #N/A | 31 |  | UC | 570 | 1 | 69 | 15 | 77 | 3 | 2 | 570001 | TRAFO DE FORÇA |  |  | Material |  |  | Verificar se ainda é utilizado este código, não está cadastrado no caderno de serviço | #N/A
4643291 | Não migrou | TELEALARME,ALIMENTACAO125VDC,40 EVENTOS- | #N/A | 31 |  | UC | 495 | 2 | 0 | 0 | 0 | 0 | 0 | 495012 | SISTEMA DE RADIOCOMUNICAÇÃO |  |  | Material |  |  | Verificar se ainda é utilizado este código, não está cadastrado no caderno de serviço | #N/A
4643506 | Não migrou | COLETOR DADOS,WORKABOUT,PRO G2,COLOR-2 | #N/A | 31 |  | UC | 235 | 1 | 0 | 0 | 0 | 0 | 0 | 235010 | EQUIPAMENTO GERAL DE INFORMÁTICA |  |  | Material |  |  | Verificar se ainda é utilizado este código, não está cadastrado no caderno de serviço | #N/A
4644087 | Não migrou | MESA, DE ESTAÇÃO DE TRABALHO 150X150X73 | #N/A | 31 |  | UC | 230 | 1 | 0 | 0 | 0 | 0 | 0 | 230010 | EQUIPAMENTO GERAL - UMA MESA |  |  | Material | 1 | 1 | OK | ANE
4644316 | 480382 | SWITCH ETHERNET USO INDUSTRIAL | SWITCH ETHERNET USO INDUSTRIAL; | 31 |  | UC | 305 | 1 | 35 | 0 | 0 | 0 | 0 | 305052 | SWITCH |  |  | Material |  |  | Verificar se ainda é utilizado este código, não está cadastrado no caderno de serviço | #N/A
4644928 | Não migrou | TERROMETRO DIG ALTA FREQUENCIA,300OHMS | #N/A | 31 |  | UC | 230 | 90 | 0 | 0 | 0 | 0 | 0 | 230009 | EQUIPAMENTO GERAL - UM EQUIPAMENTO GERAL-OUTROS EQUIPAMENTOS |  |  | Material |  |  | Verificar se ainda é utilizado este código, não está cadastrado no caderno de serviço | #N/A
4644951 | 310548 | CABO,NU CA,556.5MCM,T-DAHLIA,D21101.2 | CABO,NU CA,556.5MCM,T-DAHLIA,D21101 | 31 |  | UC | 190 | [7 empty] | BARRAMENTO FLEXÍVEL 69KV |  |  | Material | 1 | 1 | OK | SDU | VERIFICAR
4645388 | 166305 | UCS-UNIDADE DE CONTROLE DE SUBESTACAO-2 | UCS-UNIDADE DE CONTROLE DE SUBESTACAO-2; | 31 |  | UC | 485 | 1 | 6 | 0 | 0 | 0 | 0 | 485011 | UMA UNIDADE DE CONTROLE |  |  | Material |  |  | Verificar se ainda é utilizado este código, não está cadastrado no caderno de serviço | #N/A
4645390 | 500260 | PC INDUSTRIAL,HD 250GB, PROC. CORE DUO | PC INDUSTRIAL,HD 250GB, PROC. CORE DUO; | 31 |  | UC | 485 | 1 | 6 | 0 | 0 | 0 | 0 | 485014 | UM MICROCOMPUTADOR |  |  | Material |  |  | Verificar se ainda é utilizado este código, não está cadastrado no caderno de serviço | #N/A
4646590 | 141247 | DISJUNTOR,15KV,1250A,25KA,SWITCHGEAR,FPM | DISJUNTOR,15KV,1250A,25KA,SWITCHGEAR,FPM | 31 |  | UC | 210 | 2 | 15 | 49 | 3 | 1 | 25 | 210001 | DISJUNTOR 15KV |  |  | Material | 1 | 1 | OK | SDU | SIM
4647158 | Não migrou | CARREGADOR P/ TRANSCEPTOR PORTATIL P5150 | #N/A | 31 |  | UC | 230 | 10 | 0 | 0 | 0 | 0 | 0 | 230182 | EQUIPAMENTO GERAL - UM CARREGADOR BATERIA |  |  | Material |  |  | Verificar se ainda é utilizado este código, não está cadastrado no caderno de serviço | #N/A
4647169 | 164204 | RETIFICADOR 48VCC,20A,TENSAO 220VCA | RETIFICADOR 48VCC,20A,TENSAO 220VCA | 31 |  | UC | 375 | 1 | 43 | 0 | 0 | 0 | 0 | 375007 | RETIFICADOR |  |  | Material |  |  | Verificar se ainda é utilizado este código, não está cadastrado no caderno de serviço | #N/A
4647845 | 510448 | MEDIDOR ENERGIA POTÊNCIA ION 8600A | MEDIDOR ENERGIA POTÊNCIA ION 8600A | 31 |  | UC | 305 | 1 | 65 | 0 | 0 | 0 | 0 | 305035 | MEDIDOR |  |  | Material |  |  | Verificar se ainda é utilizado este código, não está cadastrado no caderno de serviço | #N/A
4648347 | Não migrou | UNIDADE,CONDENS,24000 BTUS,PI-TET | #N/A | 31 |  | UC | 455 | 3 | 0 | 0 | 0 | 0 | 0 | 455016 | SISTEMA DE AR CONDICIONADO |  |  | Material | 1 | 1 | OK | SDU
4648745 | Não migrou | SWITCH CISCO, WS-C3750G-24P | #N/A | 31 |  | UC | 235 | 1 | 0 | 0 | 0 | 0 | 0 | 235001 | EQUIPAMENTO GERAL DE INFORMÁTICA |  |  | Material | 1 | 1 | OK | ANE
4648836 | Não migrou | TRAFO,POT,2MVA,SERIE 3946-B,1962,BROW,FP | #N/A | 31 |  | UC | 570 | 1 | 69 | 15 | 70 | 3 | 2 | 570001 | TRAFO DE FORÇA |  |  | Material |  |  | Verificar se ainda é utilizado este código, não está cadastrado no caderno de serviço | #N/A
4649963 | 9900000796 | AR CONDICIONADO 12000 QC | AR CONDICIONADO 12000 QC | 31 |  | UC | 455 | 3 | 0 | 0 | 0 | 0 | 0 | 455003 | SISTEMA DE AR CONDICIONADO |  |  | Material |  |  | Verificar se ainda é utilizado este código, não está cadastrado no caderno de serviço | #N/A
4650085 | 232293 | POSTE CONC C,21MX1500DAN, D+CARACT 0054 | POSTE CONC C,21MX1500DAN, D+CARACT 0054; | 32 |  | UC | 255 | 1 | 1 | 1 | 21 | 45 | 0 | 255001 | POSTE CONC C,21MX1500DAN |  |  | Material |  |  | Verificar se ainda é utilizado este código, não está cadastrado no caderno de serviço | #N/A | SIM
4650122 | Não migrou | GRUPO GERADOR 500/1000KVA | #N/A | 31 |  | UC | 375 | 1 | 36 | 0 | 0 | 0 | 0 | 375004 | GERADOR |  |  | Material |  |  | Verificar se ainda é utilizado este código, não está cadastrado no caderno de serviço | #N/A
4650229 | Não migrou | IHM,INTERATIVA,NO PAINEL DE COMANDO-2 | #N/A | 31 |  | UC | 485 | 1 | 6 | 0 | 0 | 0 | 0 | 485030 | UMA IHM TOUCH-SCREEN |  |  | Material |  |  | Verificar se ainda é utilizado este código, não está cadastrado no caderno de serviço | #N/A
4650314 | 580314 | GPS | GPS; | 31 |  | UC | 485 | 1 | 6 | 0 | 0 | 0 | 0 | 485032 | UM MÓDULO GPS |  |  | Material |  |  | Verificar se ainda é utilizado este código, não está cadastrado no caderno de serviço | #N/A
4650978 | 380391 | PADRÃO COMPARADOR,3F,40-300V | PADRÃO COMPARADOR,3F,40-300V | 31 |  | UC | 230 | 10 | 0 | 0 | 0 | 0 | 0 | 230003 | EQUIPAMENTO GERAL - UM EQUIPAMENTO GERAL-EQUIPAMENTOS DE SERVIÇO |  |  | Material |  |  | Verificar se ainda é utilizado este código, não está cadastrado no caderno de serviço | #N/A
4651150 | Não migrou | GERADOR, DISEL - 1250 XATG 357 | #N/A | 31 |  | UC | 375 | 1 | 36 | 0 | 0 | 0 | 0 | 375009 | GERADOR |  |  | Material |  |  | Verificar se ainda é utilizado este código, não está cadastrado no caderno de serviço | #N/A
4652010 | Não migrou | COMPUTADOR NOTEBOOK | #N/A | 31 |  | UC | 235 | 1 | 0 | 0 | 0 | 0 | 0 | 235002 | EQUIPAMENTO GERAL DE INFORMÁTICA |  |  | Material |  |  | Verificar se ainda é utilizado este código, não está cadastrado no caderno de serviço | #N/A
4652973 | Não migrou | REGISTRADOR VARCORDER SENSORLINK-2 | #N/A | 31 |  | UC | 230 | 90 | 0 | 0 | 0 | 0 | 0 | 230009 | EQUIPAMENTO GERAL - UM EQUIPAMENTO GERAL-OUTROS EQUIPAMENTOS |  |  | Material |  |  | Verificar se ainda é utilizado este código, não está cadastrado no caderno de serviço | #N/A
4652974 | 400077 | RADIO | RADIO;;;;; | 31 |  | UC | 495 | 3 | 0 | 0 | 0 | 0 | 0 | 495001 | SISTEMA DE RADIOCOMUNICAÇÃO |  |  | Material | 1 | 1 | OK | ANE
4653922 | Não migrou | ANTENA PARABOLICA,C/ RADOME 7,5GHZ, 1.8M | #N/A | 31 |  | UC | 495 | 3 | 0 | 0 | 0 | 0 | 0 | 495004 | SISTEMA DE RADIOCOMUNICAÇÃO |  |  | Material |  |  | Verificar se ainda é utilizado este código, não está cadastrado no caderno de serviço | #N/A
4654150 | 480291 | ANTENA, GSM 800/1800/1900 MHZ | ANTENA, GSM 800/1800/1900 MHZ;;;;; | 31 |  | UC | 495 | 3 | 0 | 0 | 0 | 0 | 0 | 495004 | SISTEMA DE RADIOCOMUNICAÇÃO |  |  | Material |  |  | Verificar se ainda é utilizado este código, não está cadastrado no caderno de serviço | #N/A
4654604 | Não migrou | MESA AUTO PORTANTE ESTAÇÃO TRABALHO | #N/A | 31 |  | UC | 230 | 1 | 0 | 0 | 0 | 0 | 0 | 230010 | EQUIPAMENTO GERAL - UMA MESA |  |  | Material | 1 | 1 | OK | ANE
4654669 | 830220 | TORRE AUTOP, SEMI ABERTA 15M,AEV 7,24 M2 | TORRE AUTOP, SEMI ABERTA 15M,AEV 7,24 M2 | 31 |  | UC | 495 | 3 | 0 | 0 | 0 | 0 | 0 | 495005 | SISTEMA DE RADIOCOMUNICAÇÃO |  |  | Material | 1 | 1 | OK | ANE
4654781 | Não migrou | TORRE AUTOP,SEMI ABERTA 30M,AEV 16,65 M2 | #N/A | 31 |  | UC | 495 | 3 | 0 | 0 | 0 | 0 | 0 | 495005 | SISTEMA DE RADIOCOMUNICAÇÃO |  |  | Material |  |  | Verificar se ainda é utilizado este código, não está cadastrado no caderno de serviço | #N/A
4654784 | 830221 | TORRE AUTOP,SEMI ABERTA 40M,AEV 25,16 M2 | TORRE AUTOP,SEMI ABERTA 40M,AEV 25,16 M2 | 31 |  | UC | 495 | 3 | 0 | 0 | 0 | 0 | 0 | 495005 | SISTEMA DE RADIOCOMUNICAÇÃO |  |  | Material |  |  | Verificar se ainda é utilizado este código, não está cadastrado no caderno de serviço | #N/A
4655485 | 9900000867 | AR CONDICIONADO SPL COND.60000BTU/H YORK | AR CONDICIONADO SPL COND.60000BTU/H YORK | 31 |  | UC | 455 | 3 | 0 | 0 | 0 | 0 | 0 | 455003 | SISTEMA DE AR CONDICIONADO |  |  | Material |  |  | Verificar se ainda é utilizado este código, não está cadastrado no caderno de serviço | #N/A
4655487 | Não migrou | AR CONDICIONADO SPL EVAP.60000BTU/H YORK | #N/A | 31 |  | UC | 455 | 3 | 0 | 0 | 0 | 0 | 0 | 455003 | SISTEMA DE AR CONDICIONADO |  |  | Material |  |  | Verificar se ainda é utilizado este código, não está cadastrado no caderno de serviço | #N/A
4655671 | 580096 | MICROCOMPUTADOR INDUSTRIALEIA-RS310C | MICROCOMPUTADOR INDUSTRIALEIA-RS310C;;;; | 31 |  | UC | 305 | 1 | 70 | 0 | 0 | 0 | 0 | 305017 | SWITCH,INDUSTRIAL |  |  | Material | 1 | 1 | OK | SDU
4659593 | 820113 | ESTRUTURAS METÁLICAS PARA SUBESTAÇÕES | ESTRUTURAS METÁLICAS PARA SUBESTAÇÕES | 31 |  | UC | 265 | 1 | 4 | 0 | 0 | 0 | 0 | 265006 | ESTRUTURA METÁLICA |  |  | Material |  |  | Verificar se ainda é utilizado este código, não está cadastrado no caderno de serviço | #N/A
4659726 | Não migrou | DETECTOR DE FUGAS POR ULTRASSOM UP 1000 | #N/A | 31 |  | UC | 230 | 10 | 0 | 0 | 0 | 0 | 0 | 230003 | EQUIPAMENTO GERAL - UM EQUIPAMENTO GERAL-EQUIPAMENTOS DE SERVIÇO |  |  | Material |  |  | Verificar se ainda é utilizado este código, não está cadastrado no caderno de serviço | #N/A
4659856 | 531340 | TP 11,9-15 KV 60 HZ USO INTERNO | TP,11,5KV/R3-115V,0,3P50,INT,PMBR11401.0 | 31 |  | UC | 575 | 2 | 13 | 45 | 8 | 9 | 1 | 575002 | TRAFOS MEDIDA - TP |  |  | Material |  |  | Verificar se ainda é utilizado este código, não está cadastrado no caderno de serviço | #N/A
4659858 | Não migrou | SERVIDOR FIREWALL CISCO | #N/A | 31 |  | UC | 235 | 1 | 0 | 0 | 0 | 0 | 0 | 235013 | EQUIPAMENTO GERAL DE INFORMÁTICA |  |  | Material |  |  | Verificar se ainda é utilizado este código, não está cadastrado no caderno de serviço | #N/A
4660058 | Não migrou | ANTENA PARABÓLICA,15GHZ | #N/A | 31 |  | UC | 495 | 2 | 0 | 0 | 0 | 0 | 0 | 495004 | SISTEMA DE RADIOCOMUNICAÇÃO |  |  | Material |  |  | Verificar se ainda é utilizado este código, não está cadastrado no caderno de serviço | #N/A
4660104 | Não migrou | SERVIDOR PROXY BLUE-COAT, SG3600-35-CS | #N/A | 31 |  | UC | 235 | 1 | 0 | 0 | 0 | 0 | 0 | 235013 | EQUIPAMENTO GERAL DE INFORMÁTICA |  |  | Material |  |  | Verificar se ainda é utilizado este código, não está cadastrado no caderno de serviço | #N/A
4660183 | Não migrou | TELEFONE FX DIGITAL, DIALOG 4223 | #N/A | 31 |  | UC | 230 | 25 | 0 | 0 | 0 | 0 | 0 | 230054 | EQUIPAMENTO GERAL - UM TELEFONE |  |  | Material |  |  | Verificar se ainda é utilizado este código, não está cadastrado no caderno de serviço | #N/A
4660197 | 820114 | P.RAIOS,POLIM.OX.ZINC,120KV,CL-3,S/CONT. | PARA-RAIOS,138KV-10KA,ZnO,SE,GSCH05/303 | 31 |  | UC | 310 | 1 | 2 | 80 | 2 | 10 | 0 | 310001 | PARA RAIO 120KV |  |  | Material |  |  | Verificar se ainda é utilizado este código, não está cadastrado no caderno de serviço | #N/A
4661508 | Não migrou | ANTENA PARABÓLICA 0,3M 15GHz | #N/A | 31 |  | UC | 495 | 3 | 0 | 0 | 0 | 0 | 0 | 495004 | SISTEMA DE RADIOCOMUNICAÇÃO |  |  | Material |  |  | Verificar se ainda é utilizado este código, não está cadastrado no caderno de serviço | #N/A
4661796 | 231181 | POSTE CONCRETO,CIRC,14X1000DAN | POSTE,CONC,CIRC,14/1000DAN,PM-BR314.02 | 32 |  | UC | 255 | 1 | 1 | 1 | 14 | 35 | 0 | 255001 | POSTE CONCRETO,CIRC,14X1000DAN |  |  | Material |  |  | Verificar se ainda é utilizado este código, não está cadastrado no caderno de serviço | #N/A | SIM
4661797 | 231182 | POSTE CONCRETO,CIRC,14X600DAN | POSTE,CONC,CIRC,14/600DAN,PM-BR314.02 | 32 |  | UC | 255 | 1 | 1 | 1 | 14 | 20 | 0 | 255001 | POSTE CONCRETO,CIRC,14X600DAN |  |  | Material |  |  | Verificar se ainda é utilizado este código, não está cadastrado no caderno de serviço | #N/A | SIM
4661800 | 350442 | CABO,PROTEGIDO DE AL 50MM²,XLPE 34,5KV | CABO,PROTEGIDO DE AL 50MM²,XLPE 34,5KV | 32 |  | UC | 190 | 2 | 2 | 7 | 44 | 1 | 0 | 190001 | CONDUTOR |  |  | Material |  |  | Verificar se ainda é utilizado este código, não está cadastrado no caderno de serviço | #N/A
4661802 | 231183 | POSTE CONCRETO,CIRC,14X2000DAN | POSTE,CONC,CIRC,14/2000DAN,PM-BR314.02 | 32 |  | UC | 255 | 1 | 1 | 1 | 14 | 94 | 0 | 255001 | POSTE CONCRETO,CIRC,14X2000DAN |  |  | Material |  |  | Verificar se ainda é utilizado este código, não está cadastrado no caderno de serviço | #N/A | SIM
4661803 | 231184 | POSTE CONCRETO,CIRC,15X600DAN | POSTE,CONC,CIRC,15/600DAN,PM-BR314.02 | 32 |  | UC | 255 | 1 | 1 | 1 | 15 | 20 | 0 | 255001 | POSTE CONCRETO,CIRC,15X600DAN |  |  | Material |  |  | Verificar se ainda é utilizado este código, não está cadastrado no caderno de serviço | #N/A | SIM
4661804 | 231966 | POSTE CONCRETO,CIRC,19X1000DAN | POSTE,CONC,CIRC,19/1000DAN,FP | 31 |  | UC | 265 | 1 | 1 | 0 | 0 | 0 | 0 | 265005 | POSTE 1000/19 |  |  | Material |  |  | Verificar se ainda é utilizado este código, não está cadastrado no caderno de serviço | #N/A
4661811 | Não migrou | TERROMETRO DIGIT MEGABRAS MOD MTD-20KWE | #N/A | 31 |  | UC | 230 | 10 | 0 | 0 | 0 | 0 | 0 | 230003 | EQUIPAMENTO GERAL - UM EQUIPAMENTO GERAL-EQUIPAMENTOS DE SERVIÇO |  |  | Material |  |  | Verificar se ainda é utilizado este código, não está cadastrado no caderno de serviço | #N/A
4663162 | 330746 | CABO PRE-REUN AL,3X25+35mm²,PM-1982I2R5 | CABO PRE-REUN AL. BLOQUE. SUBST. 6790190 | 32 |  | UC | 190 | 2 | 2 | 4 | 56 | 4 | 0 | 190001 | CONDUTOR |  |  | Material |  |  | Verificar se ainda é utilizado este código, não está cadastrado no caderno de serviço | #N/A
4663770 | 231185 | POSTE,CONCRETO,DUPLO T,4M/600DAN,B2 | POSTE,CONCRETO,DUPLO T,4M/600DAN,B2 | 32 |  | UC | 255 | 1 | 2 | 1 | 4 | 20 | 0 | 255001 | POSTE,CONCRETO,DUPLO T,4M/600DAN |  |  | Material |  |  | Verificar se ainda é utilizado este código, não está cadastrado no caderno de serviço | #N/A | SIM
4663801 | Não migrou | POSTE,CONCRETO,DUPLO T,9M/1000DAN,B2 | #N/A | 31 |  | UC | 265 | 2 | 1 | 0 | 0 | 0 | 0 | 265005 | ESTRUTURA BARRAMENTO |  |  | Material |  |  | Verificar se ainda é utilizado este código, não está cadastrado no caderno de serviço | #N/A
4663803 | 231186 | POSTE,CONCRETO,DUPLO T 13,50M/1200DAN,B3 | POSTE,CONCRETO,DUPLO T 13,50M/1200DAN,B3 | 32 |  | UC | 255 | 1 | 2 | 1 | 13 | 39 | 0 | 255001 | POSTE,CONCRETO,DUPLO T 13,50M/1200DAN |  |  | Material |  |  | Verificar se ainda é utilizado este código, não está cadastrado no caderno de serviço | #N/A | SIM
4663805 | 231187 | ESTRUTURA,CONCRETO,SUPORTE SECCION 36KV | ESTRUTURA,CONCRETO,SUPORTE SECCION 36KV | 31 |  | UC | 265 | 1 | 1 | 0 | 0 | 0 | 0 | 265001 | ESTRUTURA SUPORTE EQUIP |  |  | Material |  |  | Verificar se ainda é utilizado este código, não está cadastrado no caderno de serviço | #N/A
4664001 | 231189 | POSTE CONC. DT 9MX600DAN,PM0055 I3 R8 | POSTE CONC. DT 9MX600DAN,GSS002/114;FP | 32 |  | UC | 255 | 1 | 2 | 1 | 9 | 20 | 0 | 255001 | POSTE CONC. DT 9MX600DAN |  |  | Material |  |  | Verificar se ainda é utilizado este código, não está cadastrado no caderno de serviço | #N/A | SIM
4664002 | 231190 | POSTE CONC. DT 11MX1000DAN,PM0055 I7 R8 | POSTE,CONCRET,DT,11/1000DAN,B-1.5,GSS002 | 31 |  | UC | 265 | 1 | 1 | 0 | 0 | 0 | 0 | 265005 | POSTE 1000/11 |  |  | Material |  |  | Verificar se ainda é utilizado este código, não está cadastrado no caderno de serviço | #N/A
4664003 | 231191 | POSTE CONC. DT 11MX1500DAN,PM0055 I8 R8 | POSTE,CONCRET,DT,11/1500DAN,B-3,GSS002 | 32 |  | UC | 255 | 1 | 2 | 1 | 11 | 45 | 0 | 255001 | POSTE CONC. DT 11MX1500DAN |  |  | Material |  |  | Verificar se ainda é utilizado este código, não está cadastrado no caderno de serviço | #N/A | SIM
4664004 | 231192 | POSTE CONC. DT 12MX1000DAN,PM0055 I11 R8 | POSTE CONC. DT 12MX1000DAN,GSS002/117;FP | 32 |  | UC | 255 | 1 | 2 | 1 | 12 | 35 | 0 | 255001 | POSTE CONC. DT 12MX1000DAN |  |  | Material |  |  | Verificar se ainda é utilizado este código, não está cadastrado no caderno de serviço | #N/A | SIM
4664005 | 231193 | POSTE CONC. DT 12MX2000DAN,PM0055 I12 R8 | POSTE,CONCRET,DT,12/2000DANB-4.5,GSS002 | 32 |  | UC | 255 | 1 | 2 | 1 | 12 | 94 | 0 | 255001 | POSTE CONC. DT 12MX2000DAN |  |  | Material |  |  | Verificar se ainda é utilizado este código, não está cadastrado no caderno de serviço | #N/A | SIM
4664006 | 231194 | POSTE CONC. DT 13MX1000DAN,PM0055 I13 R8 | POSTE,CONCRET,DT,13/1000DAN,B-1.5,GSS002 | 32 |  | UC | 255 | 1 | 2 | 1 | 13 | 35 | 0 | 255001 | POSTE CONC. DT 13MX1000DAN |  |  | Material |  |  | Verificar se ainda é utilizado este código, não está cadastrado no caderno de serviço | #N/A | SIM
4664007 | 231195 | POSTE CONC. DT 13MX2000DAN,PM0055 I14 R8 | POSTE,CONCRET,DT,13/2000DAN,B-4.5,GSS002 | 32 |  | UC | 255 | 1 | 2 | 1 | 13 | 94 | 0 | 255001 | POSTE CONC. DT 13MX2000DAN |  |  | Material |  |  | Verificar se ainda é utilizado este código, não está cadastrado no caderno de serviço | #N/A | SIM
4664008 | 231196 | POSTE CONC. DT 15MX1000DAN,PM0055 I15 R8 | POSTE,CONC,DT,15/1000DAN,PM-BR314.01 | 32 |  | UC | 255 | 1 | 2 | 1 | 15 | 35 | 0 | 255001 | POSTE CONC. DT 15MX1000DAN |  |  | Material |  |  | Verificar se ainda é utilizado este código, não está cadastrado no caderno de serviço | #N/A | SIM
4664009 | 231197 | POSTE CONC. DT 15MX2000DAN,PM0055 I16 R8 | POSTE,CONC,DT,15/2000DAN,PM-BR314.01 | 32 |  | UC | 255 | 1 | 2 | 1 | 15 | 94 | 0 | 255001 | POSTE CONC. DT 15MX2000DAN |  |  | Material |  |  | Verificar se ainda é utilizado este código, não está cadastrado no caderno de serviço | #N/A | SIM
4664010 | 231198 | POSTE CONC. DT 18MX1000DAN,PM0055 I17 R8 | POSTE,CONC,DT,18/1000DAN,PM-BR314.01 | 32 |  | UC | 255 | 1 | 2 | 1 | 18 | 35 | 0 | 255001 | POSTE CONC. DT 18MX1000DAN |  |  | Material |  |  | Verificar se ainda é utilizado este código, não está cadastrado no caderno de serviço | #N/A | SIM
4664102 | Não migrou | CAMERA DE MONITORAMENTO PESSOAL | #N/A | 31 |  | UC | 230 | 10 | 0 | 0 | 0 | 0 | 0 | 230003 | EQUIPAMENTO GERAL - UM EQUIPAMENTO GERAL-EQUIPAMENTOS DE SERVIÇO |  |  | Material |  |  | Verificar se ainda é utilizado este código, não está cadastrado no caderno de serviço | #N/A
4664141 | 9900000921 | TABLET | TABLET | 31 |  | UC | 235 | 1 | 0 | 0 | 0 | 0 | 0 | 235018 | EQUIPAMENTO GERAL DE INFORMÁTICA |  |  | Material |  |  | Verificar se ainda é utilizado este código, não está cadastrado no caderno de serviço | #N/A
4664247 | 166331 | BATERIAS FNC1 2800-C | BATERIAS FNC1 2800-C; | 31 |  | UC | 375 | 1 | 1 | 0 | 0 | 0 | 0 | 375005 | BANCO DE BATERIAS |  |  | Material |  |  | Verificar se ainda é utilizado este código, não está cadastrado no caderno de serviço | #N/A
4665511 | Não migrou | MED,DE FATOR DE POTENCIA,ISOLAM,MFP2500 | #N/A | 31 |  | UC | 230 | 10 | 0 | 0 | 0 | 0 | 0 | 230003 | EQUIPAMENTO GERAL - UM EQUIPAMENTO GERAL-EQUIPAMENTOS DE SERVIÇO |  |  | Material |  |  | Verificar se ainda é utilizado este código, não está cadastrado no caderno de serviço | #N/A
4665965 | 180947 | RELE,CONTROLE TRANSFORMADOR,SEL-2414 | RELE,CONTROLE TRANSFORMADOR,SEL-2414;;;; | 31 |  | COM | 305 | [7 empty] | RELÉ |  |  | Material | 1 | 1 | OK | SDU
4665991 | Não migrou | ACCESS POINT,CISCO AIRONET 1130AG | #N/A | 31 |  | UC | 235 | 1 | 0 | 0 | 0 | 0 | 0 | 235015 | EQUIPAMENTO GERAL DE INFORMÁTICA - UM ACCESS POINT - UM ACCESS POINT |  |  | Material |  |  | Verificar se ainda é utilizado este código, não está cadastrado no caderno de serviço | #N/A
4666141 | Não migrou | SWITCH CISCO MODELO WS-C2960S-24TS-S | #N/A | 31 |  | UC | 495 | 2 | 0 | 0 | 0 | 0 | 0 | 495015 | SISTEMA DE RADIOCOMUNICAÇÃO |  |  | Material | 1 | 1 | OK | ANE
4666201 | Não migrou | CAMERA,VEIC,P/MONIT,129X50X35MM,XDRIVEN | #N/A | 31 |  | UC | 230 | 10 | 0 | 0 | 0 | 0 | 0 | 230003 | EQUIPAMENTO GERAL - UM EQUIPAMENTO GERAL-EQUIPAMENTOS DE SERVIÇO |  |  | Material |  |  | Verificar se ainda é utilizado este código, não está cadastrado no caderno de serviço | #N/A
4666258 | 510858 | ANALISADOR GRANDEZAS ELETRICAS P-600/IMS | ANALISADOR GRANDEZAS ELETRICAS P-600/IMS | 31 |  | UC | 230 | 5 | 0 | 0 | 0 | 0 | 0 | 230002 | EQUIPAMENTO GERAL - UM EQUIPAMENTO GERAL-EQUIPAMENTOS MÓVEIS E PORTÁTEIS DE COMUNICAÇÃO |  |  | Material |  |  | Verificar se ainda é utilizado este código, não está cadastrado no caderno de serviço | #N/A
4667012 | 830222 | ESTRUT.METAL.BANCO CAPACITORES 2,4MVAR | ESTRUT.METAL.BANCO CAPACITORES 2,4MVAR; | 31 |  | UC | 265 | 1 | 4 | 0 | 0 | 0 | 0 | 265006 | ESTRUTURA METÁLICA |  |  | Material |  |  | Verificar se ainda é utilizado este código, não está cadastrado no caderno de serviço | #N/A
4667013 | Não migrou | ESTRUT.METAL.BANCO CAPACITORES 4,8MVAR | #N/A | 31 |  | UC | 265 | 1 | 4 | 0 | 0 | 0 | 0 | 265006 | ESTRUTURA METÁLICA |  |  | Material |  |  | Verificar se ainda é utilizado este código, não está cadastrado no caderno de serviço | #N/A
4667196 | 510471 | MEDIDOR DE ENERGIA ION 8650C | MEDIDOR DE ENERGIA ION 8650C | 31 |  | UC | 305 | 1 | 65 | 0 | 0 | 0 | 0 | 305035 | MEDIDOR DE ENERGIA ION |  |  | Material | 1 | 1 | OK | SMR
4667242 | 520403 | MALETA DE INSPEÇÃO - MIS-101 | MALETA DE INSPEÇÃO - MIS-101; | 31 |  | UC | 230 | 10 | 0 | 0 | 0 | 0 | 0 | 230019 | EQUIPAMENTO GERAL - UM GAVETEIRO |  |  | Material |  |  | Verificar se ainda é utilizado este código, não está cadastrado no caderno de serviço | #N/A
4667452 | 640548 | ELETROD RIG AÇO ZINC 150MM 641.01.0 I7 | ELETROD RIG AÇO ZINC 150MM 641.01.0 I7 | 31 |  | UC | 180 | 1 | 3 | 3 | 10 | 40 | 0 | 180001 | ELETRODUTOS |  |  | Material |  |  | Verificar se ainda é utilizado este código, não está cadastrado no caderno de serviço | #N/A
4667482 | 780601 | MOTOPODA, HT-131 STIHL | MOTOPODA, HT-131 STIHL | 31 |  | UC | 230 | 10 | 0 | 0 | 0 | 0 | 0 | 230003 | EQUIPAMENTO GERAL - UM EQUIPAMENTO GERAL-EQUIPAMENTOS DE SERVIÇO |  |  | Material |  |  | Verificar se ainda é utilizado este código, não está cadastrado no caderno de serviço | #N/A
4667732 | 480292 | MONITOR L200HX 20-IN LCD | MONITOR L200HX 20-IN LCD;;;;; | 31 |  | UC | 235 | 1 | 0 | 0 | 0 | 0 | 0 | 235001 | EQUIPAMENTO GERAL DE INFORMÁTICA |  |  | Material |  |  | Verificar se ainda é utilizado este código, não está cadastrado no caderno de serviço | #N/A
4667873 | 540197 | TERMÓGRAFO TI32- FLK-TI32 60 HZ | TERMÓGRAFO TI32- FLK-TI32 60 HZ; | 31 |  | UC | 230 | 10 | 0 | 0 | 0 | 0 | 0 | 230165 | EQUIPAMENTO GERAL - UM TERMOVISOR |  |  | Material |  |  | Verificar se ainda é utilizado este código, não está cadastrado no caderno de serviço | #N/A
4667876 | Não migrou | CADEIRA,EXECUTIVA,GIRATORIA,BRAÇOS REG | #N/A | 31 |  | UC | 230 | 1 | 0 | 0 | 0 | 0 | 0 | 230011 | EQUIPAMENTO GERAL - UMA CADEIRA |  |  | Material | 1 | 1 | OK | ANE
4667944 | Não migrou | SWITCH CISCO ME-3400E-24TS-M | #N/A | 31 |  | UC | 495 | 2 | 0 | 0 | 0 | 0 | 0 | 495015 | SISTEMA DE RADIOCOMUNICAÇÃO |  |  | Material |  |  | Verificar se ainda é utilizado este código, não está cadastrado no caderno de serviço | #N/A
4667945 | Não migrou | CORDÃO OPTICO MONOMODO, SC/PC, 35 METROS | #N/A | 31 |  | UC | 270 | 0 | 0 | 0 | 0 | 0 | 0 | 270001 | FIBRA OPTICA |  |  | Material |  |  | Verificar se ainda é utilizado este código, não está cadastrado no caderno de serviço | #N/A
4667957 | 580324 | SWITCH CISCO CGS 2520 HIGH DC | SWITCH CISCO CGS 2520 HIGH DC; | 31 |  | UC | 495 | 2 | 0 | 0 | 0 | 0 | 0 | 495015 | SISTEMA DE RADIOCOMUNICAÇÃO |  |  | Material | 1 | 1 | OK | ANE
4671344 | Não migrou | FONTE DE ALIMENTAÇÃO | #N/A | 31 |  | UC | 495 | 2 | 0 | 0 | 0 | 0 | 0 | 495022 | SISTEMA DE RADIOCOMUNICAÇÃO |  |  | Material |  |  | Verificar se ainda é utilizado este código, não está cadastrado no caderno de serviço | #N/A
4671361 | Não migrou | MEDIDOR ION-7350 M7350A0B0B0E0A0A | #N/A | 31 |  | UC | 230 | 18 | 0 | 0 | 0 | 0 | 0 | 230180 | EQUIPAMENTO GERAL - UM MEDIDOR |  |  | Material |  |  | Verificar se ainda é utilizado este código, não está cadastrado no caderno de serviço | #N/A
4672167 | 171065 | CHAVE,FUS,34,5KV,200A,905MM,D13520.0 | CHAVE,FUS,34,5KV,200A,905MM,D13520.0 | 31 |  | UC | 160 | 3 | 34 | 13 | 1 | 1 | 1 | 160001 | CHAVE FUSÍVEL |  |  | Material |  |  | Verificar se ainda é utilizado este código, não está cadastrado no caderno de serviço | #N/A | SIM
4672691 | 520405 | TTR-DTR-8510 MED.REL.ESP.TRANS | TTR-DTR-8510 MED.REL.ESP.TRANS; | 31 |  | UC | 230 | 10 | 0 | 0 | 0 | 0 | 0 | 230003 | EQUIPAMENTO GERAL - UM EQUIPAMENTO GERAL-EQUIPAMENTOS DE SERVIÇO |  |  | Material |  |  | Verificar se ainda é utilizado este código, não está cadastrado no caderno de serviço | #N/A
4672695 | Não migrou | RETIFICADORA P/EQUIP DE TELEC,MP48/10-AA | #N/A | 31 |  | UC | 375 | 1 | 43 | 0 | 0 | 0 | 0 | 375007 | RETIFICADOR |  |  | Material |  |  | Verificar se ainda é utilizado este código, não está cadastrado no caderno de serviço | #N/A
4672985 | Não migrou | SWITCH ETHERNET | #N/A | 31 |  | UC | 485 | 1 | 6 | 0 | 0 | 0 | 0 | 485036 | UM SWITCH ETHERNET DEDICADO |  |  | Material |  |  | Verificar se ainda é utilizado este código, não está cadastrado no caderno de serviço | #N/A
4673326 | Não migrou | BATERIA AUTOMOTIVA 100AH | #N/A | 31 |  | UC | 375 | 1 | 1 | 0 | 0 | 0 | 0 | 375005 | BANCO DE BATERIAS |  |  | Material |  |  | Verificar se ainda é utilizado este código, não está cadastrado no caderno de serviço | #N/A
4673495 | 350444 | CABO OPTICO 24FO | CABO OPTICO 24FO | 31 |  | UC | 270 | 0 | 0 | 0 | 0 | 0 | 0 | 270001 | FIBRA OPTICA |  |  | Material | 1 | 1 | OK | ANE
4673528 | Não migrou | TRAFO DE FORÇA 33,3 MVA, À RECUPERAR | #N/A | 31 |  | UC | 570 | 1 | 82 | 13 | 91 | 3 | 1 | 570001 | TRAFO DE FORÇA |  |  | Material |  |  | Verificar se ainda é utilizado este código, não está cadastrado no caderno de serviço | #N/A
4673529 | Não migrou | TRAFO DE FORÇA 33,3 MVA, RECUPERADO | #N/A | 31 |  | UC | 570 | 1 | 82 | 13 | 91 | 3 | 1 | 570001 | TRAFO DE FORÇA |  |  | Material |  |  | Verificar se ainda é utilizado este código, não está cadastrado no caderno de serviço | #N/A
4673592 | 166334 | INVESOR CC/CA PROTECO | INVESOR CC/CA PROTECO; | 31 |  | UC | 375 | 1 | 39 | 0 | 0 | 0 | 0 | 375008 | INVERSOR |  |  | Material |  |  | Verificar se ainda é utilizado este código, não está cadastrado no caderno de serviço | #N/A
4673963 | Não migrou | ROTEADOR CISCO2901/K9 | #N/A | 31 |  | UC | 235 | 1 | 0 | 0 | 0 | 0 | 0 | 235009 | EQUIPAMENTO GERAL DE INFORMÁTICA - UM ROTEADOR |  |  | Material |  |  | Verificar se ainda é utilizado este código, não está cadastrado no caderno de serviço | #N/A
4679214 | 800454 | SWITCH 24 PORTAS | SWITCH 24 PORTAS; | 31 |  | UC | 495 | 3 | 0 | 0 | 0 | 0 | 0 | 495015 | SISTEMA DE RADIOCOMUNICAÇÃO |  |  | Material | 1 | 1 | OK | ANE
4679297 | 165094 | BATERIAS ESTACIONARIAS | BATERIAS ESTACIONARIAS;;;;; | 31 |  | COM | 375 | [7 empty] | BANCO DE BATERIAS |  |  | Material | 1 | 1 | OK | SDU
4679551 | Não migrou | FONTE DE ALIMENTAÇÃO | #N/A | 31 |  | UC | 495 | 2 | 0 | 0 | 0 | 0 | 0 | 495022 | SISTEMA DE RADIOCOMUNICAÇÃO |  |  | Material |  |  | Verificar se ainda é utilizado este código, não está cadastrado no caderno de serviço | #N/A
4679640 | Não migrou | CONTROLADOR DE PONTO AIR-CT5508-12-K9 | #N/A | 31 |  | UC | 235 | 1 | 0 | 0 | 0 | 0 | 0 | 235013 | EQUIPAMENTO GERAL DE INFORMÁTICA - UM SERVIDOR |  |  | Material |  |  | Verificar se ainda é utilizado este código, não está cadastrado no caderno de serviço | #N/A
4679753 | Não migrou | UNIDADE PROCESSADORA DE SINAL | #N/A | 31 |  | UC | 495 | 3 | 0 | 0 | 0 | 0 | 0 | 495010 | SISTEMA DE RADIOCOMUNICAÇÃO |  |  | Material |  |  | Verificar se ainda é utilizado este código, não está cadastrado no caderno de serviço | #N/A
4679965 | 511156 | POWERNET PQ-600, 4 FIOS,3 SENSORES FL | POWERNET PQ-600, 4 FIOS,3 SENSORES FL; | 31 |  | UC | 230 | 90 | 0 | 0 | 0 | 0 | 0 | 230009 | EQUIPAMENTO GERAL - UM EQUIPAMENTO GERAL-OUTROS EQUIPAMENTOS |  |  | Material |  |  | Verificar se ainda é utilizado este código, não está cadastrado no caderno de serviço | #N/A
4679995 | Não migrou | AMPLIFICADOR DE POTENCIA | #N/A | 31 |  | UC | 495 | 3 | 0 | 0 | 0 | 0 | 0 | 495014 | SISTEMA DE RADIOCOMUNICAÇÃO |  |  | Material |  |  | Verificar se ainda é utilizado este código, não está cadastrado no caderno de serviço | #N/A
4680151 | 480391 | MODEM V2COM NG2 | MODEM V2COM NG2; | 31 |  | UC | 485 | 3 | 3 | 0 | 0 | 0 | 0 | 485002 | UM SISTEMA DE TELECONTROLE |  |  | Material |  |  | Verificar se ainda é utilizado este código, não está cadastrado no caderno de serviço | #N/A
4681245 | Não migrou | ICOM ICF14 RADIO PORTÁTIL | #N/A | 31 |  | UC | 230 | 25 | 0 | 0 | 0 | 0 | 0 | 230057 | EQUIPAMENTO GERAL - UM RÁDIO |  |  | Material |  |  | Verificar se ainda é utilizado este código, não está cadastrado no caderno de serviço | #N/A
4681506 | 166336 | MALETA DE INSPEÇÃO -MODELO MIC-102(127V) | MALETA DE INSPEÇÃO -MODELO MIC-102(127V) | 31 |  | UC | 230 | 10 | 0 | 0 | 0 | 0 | 0 | 230019 | EQUIPAMENTO GERAL - UM GAVETEIRO |  |  | Material |  |  | Verificar se ainda é utilizado este código, não está cadastrado no caderno de serviço | #N/A
4681650 | Não migrou | RÁDIO ECLIPSE IDU GE + AVIAT ODU 600 | #N/A | 31 |  | UC | 495 | 3 | 0 | 0 | 0 | 0 | 0 | 495002 | SISTEMA DE RADIOCOMUNICAÇÃO |  |  | Material |  |  | Verificar se ainda é utilizado este código, não está cadastrado no caderno de serviço | #N/A
4681883 | 730070 | CONTAINER DE ALMOXARIFADO | CONTAINER DE ALMOXARIFADO | 31 |  | UC | 230 | 1 | 0 | 0 | 0 | 0 | 0 | 230136 | EQUIPAMENTO GERAL - UMA MÁQUINA TELEIMPRESSORA |  |  | Material | 1 | 1 | OK | ANE
4681936 | Não migrou | GATEWAY DE VOZ. | #N/A | 31 |  | UC | 235 | 1 | 0 | 0 | 0 | 0 | 0 | 235001 | EQUIPAMENTO GERAL DE INFORMÁTICA |  |  | Material |  |  | Verificar se ainda é utilizado este código, não está cadastrado no caderno de serviço | #N/A
4682061 | Não migrou | IMPRESSORA TÉRMICA DARUMA DR700 | #N/A | 31 |  | UC | 235 | 1 | 0 | 0 | 0 | 0 | 0 | 235006 | EQUIPAMENTO GERAL DE INFORMÁTICA - UMA IMPRESSORA |  |  | Material |  |  | Verificar se ainda é utilizado este código, não está cadastrado no caderno de serviço | #N/A
4682341 | 531346 | TC 145KV,2000/1000-5-5-5,A13,E-SE-005 | TC,145KV,2000/1000-5-5-5A,A13,ESE005 | 31 |  | UC | 575 | 1 | 83 | 36 | 47 | 99 | 2 | 575001 | TRAFOS MEDIDA - TC |  |  | Material |  |  | Verificar se ainda é utilizado este código, não está cadastrado no caderno de serviço | #N/A
4682355 | 141250 | CH17,5KV,A23,3150A,MONO,25KA,ESE006 | CH17,5KV,3150A,MONO,MAN,VT/IN,A23,ESE006 | 31 |  | UC | 160 | 1 | 19 | 75 | 1 | 1 | 1 | 160001 | SECC UNIP 17,5KV |  |  | Material |  |  | Verificar se ainda é utilizado este código, não está cadastrado no caderno de serviço | #N/A | SIM
4682356 | 141251 | CH17,5KV,A24,3150A,MAN,TRIP,25KA,ESE006 | CH17,5KV,3150A,TRIP,MAN,25KA,A24,ESE006 | 31 |  | UC | 160 | 1 | 19 | 75 | 3 | 1 | 1 | 160001 | SECC TRIP 17,5KV |  |  | Material |  |  | Verificar se ainda é utilizado este código, não está cadastrado no caderno de serviço | #N/A | SIM
4682383 | Não migrou | RADIO 4RF APRISA XE 300MHZ 1+0 | #N/A | 31 |  | UC | 495 | 3 | 0 | 0 | 0 | 0 | 0 | 495002 | SISTEMA DE RADIOCOMUNICAÇÃO |  |  | Material | 1 | 1 | OK | ANE
4682708 | Não migrou | BATERIA 12VX2.3 AH (UP1223) | #N/A | 31 |  | UC | 375 | 1 | 1 | 0 | 0 | 0 | 0 | 375005 | BANCO DE BATERIAS |  |  | Material |  |  | Verificar se ainda é utilizado este código, não está cadastrado no caderno de serviço | #N/A
4682710 | 141253 | SECCIONADORA,TRIPOLAR,24KV,400A,D19907.0 | SECCIONADORA,TRIPOLAR,24KV,400A,D19907.0 | 31 |  | UC | 160 | 1 | 24 | 25 | 3 | 1 | 1 | 160001 | SECC TRIP 24KV |  |  | Material |  |  | Verificar se ainda é utilizado este código, não está cadastrado no caderno de serviço | #N/A | SIM
4682814 | Não migrou | AMPERIMETRO C/ RADIO | #N/A | 31 |  | UC | 230 | 15 | 0 | 0 | 0 | 0 | 0 | 230167 | EQUIPAMENTO GERAL - UM AMPERÍMETRO - UM AMPERÍMETRO |  |  | Material |  |  | Verificar se ainda é utilizado este código, não está cadastrado no caderno de serviço | #N/A
4682815 | Não migrou | POSTE DE FIBRA PRFV 15M X 1000 DAN | #N/A | 32 |  | UC | 255 | 1 | 1 | 5 | 15 | 35 | 0 | 255001 | POSTE DE FIBRA PRFV 15M X 1000 DAN |  |  | Material |  |  | Verificar se ainda é utilizado este código, não está cadastrado no caderno de serviço | #N/A
4682960 | 720057 | AR COND SPLIT 24000 BTUS UNIDADE COND | AR COND SPLIT 24000 BTUS UNIDADE COND; | 31 |  | UC | 455 | 3 | 0 | 0 | 0 | 0 | 0 | 455003 | SISTEMA DE AR CONDICIONADO |  |  | Material |  |  | Verificar se ainda é utilizado este código, não está cadastrado no caderno de serviço | #N/A
4683144 | Não migrou | ANTENA RF PARABOLICA 1,8M | #N/A | 31 |  | UC | 495 | 3 | 0 | 0 | 0 | 0 | 0 | 495004 | SISTEMA DE RADIOCOMUNICAÇÃO |  |  | Material |  |  | Verificar se ainda é utilizado este código, não está cadastrado no caderno de serviço | #N/A
4683146 | 480294 | ANTENA RF PARABOLICA 1,2M | ANTENA RF PARABOLICA 1,2M;;;;; | 31 |  | UC | 495 | 3 | 0 | 0 | 0 | 0 | 0 | 495004 | SISTEMA DE RADIOCOMUNICAÇÃO |  |  | Material |  |  | Verificar se ainda é utilizado este código, não está cadastrado no caderno de serviço | #N/A
4683267 | 164230 | BLINDADA 17,5KV,2500A,INT,NBI95KV,11CUBI | BLINDADA 17,5KV,2500A,INT,NBI95KV,11CUBI | 31 |  | UC | 305 | 3 | 1 | 0 | 0 | 0 | 0 | 305003 | BLINDADA |  |  | Material |  |  | Verificar se ainda é utilizado este código, não está cadastrado no caderno de serviço | #N/A
4683459 | Não migrou | RELIGADOR,AUT,TRIF,27KV,630A,E-MT-004 | #N/A | 31 |  | UC | 345 | 1 | 27 | 37 | 3 | 2 | 12 | 345001 | RELIGADOR 27KV |  |  | Material |  |  | Verificar se ainda é utilizado este código, não está cadastrado no caderno de serviço | #N/A
4683460 | 141254 | RELIGADOR,27KV,800A,TRIF,AUT,12,5KA | RELIGADOR,27KV,800A,TRIF,AUT,12,5KA | 31 |  | UC | 345 | 1 | 27 | 40 | 3 | 2 | 12 | 345001 | RELIGADOR 27KV |  |  | Material |  |  | Verificar se ainda é utilizado este código, não está cadastrado no caderno de serviço | #N/A | SIM
4683465 | 350447 | CABO,TRIPLEX,12/20KV,AL,XLPE,185MM2,TRIF | CABO,TRIPLEX,MT,AL,XLPE,185MM2,FP | 32 |  | UC | 190 | 2 | 2 | 4 | 49 | 3 | 0 | 190001 | CONDUTOR |  |  | Material |  |  | Verificar se ainda é utilizado este código, não está cadastrado no caderno de serviço | #N/A
4683533 | 9900001225 | RACK | RACK | 31 |  | UC | 230 | 1 | 0 | 0 | 0 | 0 | 0 | 230013 | EQUIPAMENTO GERAL - UM ARMÁRIO |  |  | Material |  |  | Verificar se ainda é utilizado este código, não está cadastrado no caderno de serviço | #N/A
4683559 | 164973 | CB CU POT MONO 50MM²EPR 12/20KV - GSC001 | CB CU POT MONO 50MM²EPR 12/20KV-GSC01,FP | 31 |  | UC | 135 | 2 | 15 | 1 | 1 | 44 | 0 | 135001 | BARRAMENTO FLEXÍVEL 15KV |  |  | Material |  |  | Verificar se ainda é utilizado este código, não está cadastrado no caderno de serviço | #N/A | SIM
4684971 | 165099 | CONDICIONADOR DE AR 12.000 BTU/H SPL EVA | CONDICIONADOR DE AR 12.000 BTU/H SPL EVA | 31 |  | UC | 455 | 3 | 0 | 0 | 0 | 0 | 0 | 455003 | SISTEMA DE AR CONDICIONADO |  |  | Material |  |  | Verificar se ainda é utilizado este código, não está cadastrado no caderno de serviço | #N/A
4685498 | 166350 | CONVERSOR 125VCC,48VCC,20A | CONVERSOR 125VCC,48VCC,20A; | 31 |  | UC | 375 | 1 | 2 | 0 | 0 | 0 | 0 | 375015 | CONVERSOR |  |  | Material |  |  | Verificar se ainda é utilizado este código, não está cadastrado no caderno de serviço | #N/A
4685765 | Não migrou | CABO FIBRA OPTICA ADSS SM 36 FIBRAS | #N/A | 31 |  | UC | 270 | 0 | 0 | 0 | 0 | 0 | 0 | 270001 | FIBRA OPTICA |  |  | Material |  |  | Verificar se ainda é utilizado este código, não está cadastrado no caderno de serviço | #N/A
4685766 | 580326 | MODEM ROTEADOR ETH 2G/3G/4G RAD | MODEM ROTEADOR ETH 2G/3G/4G RAD; | 31 |  | UC | 485 | 3 | 3 | 0 | 0 | 0 | 0 | 485002 | UM SISTEMA DE TELECONTROLE |  |  | Material |  |  | Verificar se ainda é utilizado este código, não está cadastrado no caderno de serviço | #N/A
4690371 | Não migrou | APPLE IPHONE 6 16GB CINZA BASICO | #N/A | 31 |  | UC | 235 | 1 | 0 | 0 | 0 | 0 | 0 | 235017 | EQUIPAMENTO GERAL DE INFORMÁTICA - UM SMARTPHONE |  |  | Material |  |  | Verificar se ainda é utilizado este código, não está cadastrado no caderno de serviço | #N/A
4692085 | Não migrou | APARELHO AR COND JANELA 220V 120000BTU/H | #N/A | 31 |  | UC | 230 | 90 | 0 | 0 | 0 | 0 | 0 | 230038 | EQUIPAMENTO GERAL - UM AR CONDICIONADO |  |  | Material |  |  | Verificar se ainda é utilizado este código, não está cadastrado no caderno de serviço | #N/A
4692160 | Não migrou | APARELHO AR COND JANELA 220V 21000BTU/H | #N/A | 31 |  | UC | 230 | 90 | 0 | 0 | 0 | 0 | 0 | 230038 | EQUIPAMENTO GERAL - UM AR CONDICIONADO |  |  | Material |  |  | Verificar se ainda é utilizado este código, não está cadastrado no caderno de serviço | #N/A
4692162 | 9900001370 | APARELHO AR COND SPLIT 220V 12000BTU/H | APARELHO AR COND SPLIT 220V 12000BTU/H | 31 |  | UC | 230 | 90 | 0 | 0 | 0 | 0 | 0 | 230038 | EQUIPAMENTO GERAL - UM AR CONDICIONADO |  |  | Material |  |  | Verificar se ainda é utilizado este código, não está cadastrado no caderno de serviço | #N/A
4692171 | Não migrou | DISCO RIGIDO EXTERNO USB 3.0 2,0TB | #N/A | 31 |  | UC | 235 | 1 | 0 | 0 | 0 | 0 | 0 | 235001 | EQUIPAMENTO GERAL DE INFORMÁTICA |  |  | Material |  |  | Verificar se ainda é utilizado este código, não está cadastrado no caderno de serviço | #N/A
4692173 | 111268 | TP,11,5KV/R3-2X115V,0,3P50,INT,PBR114010 | TP,11,5KV/R3-2X115V,0,3P50,INT,PBR114010 | 31 |  | UC | 575 | 2 | 13 | 45 | 8 | 9 | 1 | 575002 | TRAFOS MEDIDA - TP |  |  | Material |  |  | Verificar se ainda é utilizado este código, não está cadastrado no caderno de serviço | #N/A
4692174 | 111269 | TP,13,8KV/R3-2X115V,0,3P50,INT,PBR114010 | TP,13,8KV/R3-2X115V,0,3P50,INT,PBR114010 | 31 |  | UC | 575 | 2 | 13 | 3 | 8 | 9 | 1 | 575002 | TRAFOS MEDIDA - TP |  |  | Material |  |  | Verificar se ainda é utilizado este código, não está cadastrado no caderno de serviço | #N/A
4692317 | Não migrou | POSTE CIRC CONCR 18M 600DAN 190MM | #N/A | 32 |  | UC | 255 | 1 | 1 | 1 | 18 | 20 | 0 | 255001 | POSTE CIRC CONCR 18M 600DAN 190MM |  |  | Material |  |  | Verificar se ainda é utilizado este código, não está cadastrado no caderno de serviço | #N/A
4692335 | 9900001393 | TABLET GALAXY TAB A 16GB 10,1" | TABLET GALAXY TAB A 16GB 10,1 | 31 |  | UC | 235 | 1 | 0 | 0 | 0 | 0 | 0 | 235001 | EQUIPAMENTO GERAL DE INFORMÁTICA |  |  | Material |  |  | Verificar se ainda é utilizado este código, não está cadastrado no caderno de serviço | #N/A
4692380 | Não migrou | MOTOSERRA GASOLINA PROF 40CM 4,3KW 0,56L | #N/A | 31 |  | UC | 230 | 15 | 0 | 0 | 0 | 0 | 0 | 230004 | EQUIPAMENTO GERAL - UM EQUIPAMENTO GERAL-EQUIPAMENTOS DE OFICINAS |  |  | Material |  |  | Verificar se ainda é utilizado este código, não está cadastrado no caderno de serviço | #N/A
4693348 | Não migrou | SERVIDOR 1X XEON 1,7GHZ 8GB 1TB | #N/A | 31 |  | UC | 495 | 3 | 0 | 0 | 0 | 0 | 0 | 495024 | SISTEMA DE RADIOCOMUNICAÇÃO |  |  | Material |  |  | Verificar se ainda é utilizado este código, não está cadastrado no caderno de serviço | #N/A
4693605 | Não migrou | TELEFONE CISCO 8831 | #N/A | 31 |  | UC | 230 | 25 | 0 | 0 | 0 | 0 | 0 | 230054 | EQUIPAMENTO GERAL - UM TELEFONE |  |  | Material |  |  | Verificar se ainda é utilizado este código, não está cadastrado no caderno de serviço | #N/A
4694115 | Não migrou | ANTENA PARABOLICA VAZADA 2M | #N/A | 31 |  | UC | 495 | 3 | 0 | 0 | 0 | 0 | 0 | 495004 | SISTEMA DE RADIOCOMUNICAÇÃO |  |  | Material |  |  | Verificar se ainda é utilizado este código, não está cadastrado no caderno de serviço | #N/A
4694191 | 166363 | BATERIA ESTACIONÁRIA - 80AH | BATERIA ESTACIONÁRIA - 80AH; | 31 |  | UC | 375 | 1 | 1 | 0 | 0 | 0 | 0 | 375005 | BANCO DE BATERIAS |  |  | Material |  |  | Verificar se ainda é utilizado este código, não está cadastrado no caderno de serviço | #N/A
4694193 | Não migrou | IMPRESSORA ZEBRA RW420 - SUCATA | #N/A | 31 |  | UC | 235 | 1 | 0 | 0 | 0 | 0 | 0 | 235006 | EQUIPAMENTO GERAL DE INFORMÁTICA - UMA IMPRESSORA |  |  | Material |  |  | Verificar se ainda é utilizado este código, não está cadastrado no caderno de serviço | #N/A
4694194 | Não migrou | COLETOR DADOS FAT IMEDIATO - SUCATA | #N/A | 31 |  | UC | 235 | 1 | 0 | 0 | 0 | 0 | 0 | 235010 | EQUIPAMENTO GERAL DE INFORMÁTICA - UM COLETOR DE DADOS |  |  | Material |  |  | Verificar se ainda é utilizado este código, não está cadastrado no caderno de serviço | #N/A
4713423 | Não migrou | ANALISADOR COMUNIC PROTOC 2000 | #N/A | 31 |  | UC | 230 | 18 | 0 | 0 | 0 | 0 | 0 | 230005 | EQUIPAMENTO GERAL - UM EQUIPAMENTO GERAL-EQUIPAMENTOS DE LABORATÓRIOS |  |  | Material |  |  | Verificar se ainda é utilizado este código, não está cadastrado no caderno de serviço | #N/A
4713528 | 9900001641 | UNIDADE REFRIG COND 12000BTU R22 220V | UNIDADE REFRIG COND 12000BTU R22 220V | 31 |  | UC | 230 | 25 | 0 | 0 | 0 | 0 | 0 | 230038 | EQUIPAMENTO GERAL - UM AR CONDICIONADO |  |  | Material |  |  | Verificar se ainda é utilizado este código, não está cadastrado no caderno de serviço | #N/A
4713531 | 9900001642 | UNIDADE REFRIG COND 36000BTU R22 220V | UNIDADE REFRIG COND 36000BTU R22 220V | 31 |  | UC | 230 | 25 | 0 | 0 | 0 | 0 | 0 | 230038 | EQUIPAMENTO GERAL - UM AR CONDICIONADO |  |  | Material |  |  | Verificar se ainda é utilizado este código, não está cadastrado no caderno de serviço | #N/A
4713566 | Não migrou | ROCADEIRA PORT DOMEST 650W FIO POLIAM | #N/A | 31 |  | UC | 230 | 15 | 0 | 0 | 0 | 0 | 0 | 230004 | EQUIPAMENTO GERAL - UM EQUIPAMENTO GERAL-EQUIPAMENTOS DE OFICINAS |  |  | Material |  |  | Verificar se ainda é utilizado este código, não está cadastrado no caderno de serviço | #N/A
4713796 | Não migrou | APARELHO AR COND JANELA 220V 7500BTU/H | #N/A | 31 |  | UC | 230 | 90 | 0 | 0 | 0 | 0 | 0 | 230038 | EQUIPAMENTO GERAL - UM AR CONDICIONADO |  |  | Material |  |  | Verificar se ainda é utilizado este código, não está cadastrado no caderno de serviço | #N/A
4713893 | Não migrou | NO BREAK BIF 115/220V 0,7KVA 25MIN | #N/A | 31 |  | UC | 375 | 1 | 42 | 0 | 0 | 0 | 0 | 375011 | NOBREAK |  |  | Material |  |  | Verificar se ainda é utilizado este código, não está cadastrado no caderno de serviço | #N/A
4714023 | 164342 | MODULO COMUNIC NG2 | MODULO COMUNIC NG2 | 31 |  | UC | 485 | 3 | 3 | 0 | 0 | 0 | 0 | 485002 | UM SISTEMA DE TELECONTROLE |  |  | Material |  |  | Verificar se ainda é utilizado este código, não está cadastrado no caderno de serviço | #N/A
4714064 | 580103 | PROCESSADOR INTEL XEON DP QUAD CORE 3GHZ | PROCESSADOR INTEL XEON DP QUAD CORE 3GHZ | 31 |  | UC | 235 | 1 | 0 | 0 | 0 | 0 | 0 | 235004 | EQUIPAMENTO GERAL DE INFORMÁTICA - UM COMPUTADOR DESKTOP |  |  | Material | 1 | 1 | OK | ANE
4714070 | 9900001685 | TELEVISOR SMART TV LED 49" 100-220VCA | TELEVISOR SMART TV LED 49 100-220VCA | 31 |  | UC | 230 | 25 | 0 | 0 | 0 | 0 | 0 | 230033 | EQUIPAMENTO GERAL - UMA TELEVISÃO |  |  | Material |  |  | Verificar se ainda é utilizado este código, não está cadastrado no caderno de serviço | #N/A
4714076 | Não migrou | SERVIDOR 1X INTEL CORE I3 2.6 GHZ 256MB | #N/A | 31 |  | UC | 235 | 1 | 0 | 0 | 0 | 0 | 0 | 235013 | EQUIPAMENTO GERAL DE INFORMÁTICA - UM SERVIDOR |  |  | Material |  |  | Verificar se ainda é utilizado este código, não está cadastrado no caderno de serviço | #N/A
4714170 | Não migrou | APARELHO CEL SMART APPLE IPHONE 7 128GB | #N/A | 31 |  | UC | 235 | 1 | 0 | 0 | 0 | 0 | 0 | 235017 | EQUIPAMENTO GERAL DE INFORMÁTICA - UM SMARTPHONE |  |  | Material |  |  | Verificar se ainda é utilizado este código, não está cadastrado no caderno de serviço | #N/A
4714321 | Não migrou | ESTRUT SUP BARR, CONCRETO - modulo CCA | #N/A | 31 |  | UC | 265 | 2 | 1 | 0 | 0 | 0 | 0 | 265002 | ESTRUTURA BARRAMENTO |  |  | Material |  |  | Verificar se ainda é utilizado este código, não está cadastrado no caderno de serviço | #N/A
4714322 | Não migrou | ESTRUT SUP BARR, CONCRETO - CCA | #N/A | 31 |  | UC | 265 | 2 | 1 | 0 | 0 | 0 | 0 | 265002 | ESTRUTURA BARRAMENTO |  |  | Material |  |  | Verificar se ainda é utilizado este código, não está cadastrado no caderno de serviço | #N/A
4714323 | 220076 | ESTRUT SUPORTE BARR, CONCRETO | ESTRUT SUPORTE BARR, CONCRETO | 31 |  | UC | 265 | 2 | 1 | 0 | 0 | 0 | 0 | 265002 | ESTRUTURA BARRAMENTO |  |  | Material |  |  | Verificar se ainda é utilizado este código, não está cadastrado no caderno de serviço | #N/A
4714324 | Não migrou | ESTRUT SUP BARR, CONCRETO - mod CCA | #N/A | 31 |  | UC | 265 | 2 | 1 | 0 | 0 | 0 | 0 | 265002 | ESTRUTURA BARRAMENTO |  |  | Material |  |  | Verificar se ainda é utilizado este código, não está cadastrado no caderno de serviço | #N/A
4714325 | Não migrou | ESTRUT SUP BARR, CONCRETO - modulo IB | #N/A | 31 |  | UC | 265 | 2 | 1 | 0 | 0 | 0 | 0 | 265002 | ESTRUTURA BARRAMENTO |  |  | Material |  |  | Verificar se ainda é utilizado este código, não está cadastrado no caderno de serviço | #N/A
4714329 | Não migrou | CH SEC, 36kV, 2000A, TRIP, MOTORIZ, SECO | #N/A | 31 |  | UC | 160 | 1 | 36 | 65 | 3 | 5 | 1 | 160001 | SECC TRIP 36KV |  |  | Material |  |  | Verificar se ainda é utilizado este código, não está cadastrado no caderno de serviço | #N/A
4714330 | Não migrou | CH SEC, 145kV, 2500A, TRIP, MOTOR, SECO | #N/A | 31 |  | UC | 160 | 1 | 83 | 71 | 3 | 5 | 1 | 160001 | SECC 145KV |  |  | Material |  |  | Verificar se ainda é utilizado este código, não está cadastrado no caderno de serviço | #N/A
4714331 | Não migrou | CH LT, 36kV, 2000A, TRIP, MOTOR, SECO | #N/A | 31 |  | UC | 160 | 2 | 36 | 65 | 3 | 5 | 1 | 160001 | SECC TRIP 36 KV |  |  | Material |  |  | Verificar se ainda é utilizado este código, não está cadastrado no caderno de serviço | #N/A
4714332 | 171069 | CH FU, 36kV, 300A, UNIP, MANUAL, SECO | CH FU, 36kV, 300A, UNIP, MANUAL, SECO | 31 |  | UC | 160 | 3 | 36 | 22 | 1 | 1 | 1 | 160001 | CHAVE FUSÍVEL |  |  | Material |  |  | Verificar se ainda é utilizado este código, não está cadastrado no caderno de serviço | #N/A | SIM
4714334 | Não migrou | ESTRUT SUP EQUIP, CONC - disj 34,5kV. | #N/A | 31 |  | UC | 265 | 1 | 1 | 0 | 0 | 0 | 0 | 265001 | ESTRUTURA SUPORTE EQUIP |  |  | Material |  |  | Verificar se ainda é utilizado este código, não está cadastrado no caderno de serviço | #N/A
4714337 | Não migrou | ESTRUT SUP BARR, CONC - LT Minas Rio | #N/A | 31 |  | UC | 265 | 2 | 1 | 0 | 0 | 0 | 0 | 265002 | ESTRUTURA BARRAMENTO |  |  | Material |  |  | Verificar se ainda é utilizado este código, não está cadastrado no caderno de serviço | #N/A
4714338 | Não migrou | ESTRUT SUPORTE BARR, CONCRETO - 138kV | #N/A | 31 |  | UC | 265 | 2 | 1 | 0 | 0 | 0 | 0 | 265002 | ESTRUTURA BARRAMENTO |  |  | Material |  |  | Verificar se ainda é utilizado este código, não está cadastrado no caderno de serviço | #N/A
4714339 | Não migrou | ESTRUT SUP BARR, CONCRETO - LT Açu/Açu | #N/A | 31 |  | UC | 265 | 2 | 1 | 0 | 0 | 0 | 0 | 265002 | ESTRUTURA BARRAMENTO |  |  | Material |  |  | Verificar se ainda é utilizado este código, não está cadastrado no caderno de serviço | #N/A
4714340 | Não migrou | ESTRUT SUPORTE BARR, CONCRETO - T1 | #N/A | 31 |  | UC | 265 | 2 | 1 | 0 | 0 | 0 | 0 | 265002 | ESTRUTURA BARRAMENTO |  |  | Material |  |  | Verificar se ainda é utilizado este código, não está cadastrado no caderno de serviço | #N/A
4714341 | Não migrou | ESTRUT SUPORTE BARR, CONCRETO - PR T1 | #N/A | 31 |  | UC | 265 | 2 | 1 | 0 | 0 | 0 | 0 | 265002 | ESTRUTURA BARRAMENTO |  |  | Material |  |  | Verificar se ainda é utilizado este código, não está cadastrado no caderno de serviço | #N/A
4714342 | Não migrou | ESTRUT SUPORTE BARR, CONCRETO - T2 | #N/A | 31 |  | UC | 265 | 2 | 1 | 0 | 0 | 0 | 0 | 265002 | ESTRUTURA BARRAMENTO |  |  | Material |  |  | Verificar se ainda é utilizado este código, não está cadastrado no caderno de serviço | #N/A
4714352 | Não migrou | SIST TELEPROT MICROONDAS OU FIBRA OTICA | #N/A | 31 |  | UC | 485 | 2 | 6 | 0 | 0 | 0 | 0 | 485001 | UM SISTEMA DE PROTEÇÃO |  |  | Material |  |  | Verificar se ainda é utilizado este código, não está cadastrado no caderno de serviço | #N/A
4714353 | Não migrou | SIST ALIM ENERG, 1 Bco Bat (CABLAGEM) | #N/A | 31 |  | UC | 375 | 1 | 1 | 0 | 0 | 0 | 0 | 375005 | BANCO DE BATERIAS |  |  | Material |  |  | Verificar se ainda é utilizado este código, não está cadastrado no caderno de serviço | #N/A
4714354 | 164346 | SIST ALIM ENERG, 1 Bco Bat | SIST ALIM ENERG, 1 Bco Bat | 31 |  | UC | 375 | 1 | 1 | 0 | 0 | 0 | 0 | 375005 | BANCO DE BATERIAS |  |  | Material |  |  | Verificar se ainda é utilizado este código, não está cadastrado no caderno de serviço | #N/A
4714355 | 164347 | SIST ALIM ENERG, 1 Inv | SIST ALIM ENERG, 1 Inv | 31 |  | UC | 375 | 1 | 39 | 0 | 0 | 0 | 0 | 375001 | INVERSOR |  |  | Material |  |  | Verificar se ainda é utilizado este código, não está cadastrado no caderno de serviço | #N/A
4714356 | Não migrou | ESTAÇÃO VHF | #N/A | 31 |  | UC | 495 | 2 | 0 | 0 | 0 | 0 | 0 | 495002 | SISTEMA DE RADIOCOMUNICAÇÃO |  |  | Material |  |  | Verificar se ainda é utilizado este código, não está cadastrado no caderno de serviço | #N/A
4714357 | Não migrou | TRF, 138kV, 34.5kV, 85 MVA, TRIF, C/COM | #N/A | 31 |  | UC | 570 | 1 | 82 | 34 | 97 | 3 | 1 | 570001 | TRAFO DE FORÇA |  |  | Material |  |  | Verificar se ainda é utilizado este código, não está cadastrado no caderno de serviço | #N/A
4714358 | Não migrou | TC, 36kV, >1200:1, 2000-5A, Outras, EXT | #N/A | 31 |  | UC | 575 | 1 | 36 | 35 | 47 | 99 | 2 | 575001 | TRAFOS MEDIDA - TC |  |  | Material |  |  | Verificar se ainda é utilizado este código, não está cadastrado no caderno de serviço | #N/A
4714359 | Não migrou | TC, 145kV, >1200:1, 2500-5A, Outras, EXT | #N/A | 31 |  | UC | 575 | 1 | 83 | 35 | 48 | 99 | 2 | 575001 | TRAFOS MEDIDA - TC |  |  | Material |  |  | Verificar se ainda é utilizado este código, não está cadastrado no caderno de serviço | #N/A
4714360 | Não migrou | TRF SER AUX, 34.5kV, 220/127 V, 225 KVA | #N/A | 31 |  | UC | 580 | 1 | 34 | 92 | 51 | 3 | 0 | 580001 | TRF SER AUX, 34.5kV, 220/127 V, 225 KVA |  |  | Material |  |  | Verificar se ainda é utilizado este código, não está cadastrado no caderno de serviço | #N/A
4714361 | Não migrou | BARR RIGIDO, 34.5kV, TUBO ALU, NU, 3' > | #N/A | 31 |  | UC | 135 | 1 | 34 | 20 | 1 | 99 | 0 | 135001 | BARRAMENTO RÍGIDO 34KV |  |  | Material |  |  | Verificar se ainda é utilizado este código, não está cadastrado no caderno de serviço | #N/A
4714362 | Não migrou | BARR RIGIDO, 138kV, TUBO ALU, NU, 3' > | #N/A | 31 |  | UC | 135 | 1 | 82 | 20 | 1 | 99 | 0 | 135001 | BARRAMENTO RÍGIDO 138KV |  |  | Material |  |  | Verificar se ainda é utilizado este código, não está cadastrado no caderno de serviço | #N/A
4714391 | 580104 | COMPUTADOR PORT I5 4GB 500GB 12,5" | COMPUTADOR PORT I5 4GB 500GB 12,5;;; | 31 |  | UC | 235 | 1 | 0 | 0 | 0 | 0 | 0 | 235002 | EQUIPAMENTO GERAL DE INFORMÁTICA - UM NOTEBOOK |  |  | Material |  |  | Verificar se ainda é utilizado este código, não está cadastrado no caderno de serviço | #N/A
4714453 | 9900001712 | APARELHO AR COND SPLIT 220V 18000BTU/H | APARELHO AR COND SPLIT 220V 18000BTU/H | 31 |  | UC | 455 | 3 | 0 | 0 | 0 | 0 | 0 | 455003 | SISTEMA DE AR CONDICIONADO |  |  | Material | 1 | 1 | OK | ANE
4714994 | 9900001733 | TELEFONE MOVEL SATELITAL ISATPHONE PRO | TELEFONE MOVEL SATELITAL ISATPHONE PRO | 31 |  | UC | 230 | 25 | 0 | 0 | 0 | 0 | 0 | 230054 | EQUIPAMENTO GERAL - UM TELEFONE |  |  | Material |  |  | Verificar se ainda é utilizado este código, não está cadastrado no caderno de serviço | #N/A
4715058 | Não migrou | COMPUTADOR INDUSTRIAL DA-820 | #N/A | 31 |  | UC | 305 | 1 | 40 | 0 | 0 | 0 | 0 | 305017 | COMPUTADOR INDUSTRIAL |  |  | Material |  |  | Verificar se ainda é utilizado este código, não está cadastrado no caderno de serviço | #N/A
4715129 | Não migrou | COMPUTADOR INDUSTRIAL DA-820A-C8-DP-HV | #N/A | 31 |  | UC | 305 | 1 | 40 | 0 | 0 | 0 | 0 | 305017 | COMPUTADOR INDUSTRIAL |  |  | Material |  |  | Verificar se ainda é utilizado este código, não está cadastrado no caderno de serviço | #N/A
4715381 | 480296 | COMBINADOR COMPACT 4:1 148-174MHZ | COMBINADOR COMPACT 4:1 148-174MHZ;;;;; | 31 |  | UC | 495 | 3 | 0 | 0 | 0 | 0 | 0 | 495011 | SISTEMA DE RADIOCOMUNICAÇÃO |  |  | Material | 1 | 1 | OK | ANE
4715382 | 480297 | COMBINADOR COMPACT 4:1 360-400MHZ | COMBINADOR COMPACT 4:1 360-400MHZ;;;;; | 31 |  | UC | 495 | 2 | 0 | 0 | 0 | 0 | 0 | 495011 | SISTEMA DE RADIOCOMUNICAÇÃO |  |  | Material |  |  | Verificar se ainda é utilizado este código, não está cadastrado no caderno de serviço | #N/A
4715439 | 165109 | BATERIA ESTACION CHUMBO-ACIDO 55A/H | BATERIA ESTACION CHUMBO-ACIDO 55A/H;;;;; | 31 |  | UC | 375 | 1 | 1 | 0 | 0 | 0 | 0 | 375005 | BANCO DE BATERIAS |  |  | Material |  |  | Verificar se ainda é utilizado este código, não está cadastrado no caderno de serviço | #N/A
4715449 | 520408 | MEGOHMETRO DIG 5KV 5TOHMS | MEGOHMETRO DIG 5KV 5TOHMS; | 31 |  | UC | 230 | 10 | 0 | 0 | 0 | 0 | 0 | 230179 | EQUIPAMENTO GERAL - UM MEGÔMETRO |  |  | Material |  |  | Verificar se ainda é utilizado este código, não está cadastrado no caderno de serviço | #N/A
4715530 | Não migrou | GRAVADOR COM DIG 96ANAL/96DIG/240VOIP | #N/A | 31 |  | UC | 230 | 5 | 0 | 0 | 0 | 0 | 0 | 230002 | EQUIPAMENTO GERAL - UM EQUIPAMENTO GERAL-EQUIPAMENTOS MÓVEIS E PORTÁTEIS DE COMUNICAÇÃO |  |  | Material |  |  | Verificar se ainda é utilizado este código, não está cadastrado no caderno de serviço | #N/A
4715798 | 520409 | MICROHMIMETRO DIG 10A 0-200OHMS | MICROHMIMETRO DIG 10A 0-200OHMS; | 31 |  | UC | 230 | 10 | 0 | 0 | 0 | 0 | 0 | 230207 | EQUIPAMENTO GERAL - UM MICROMETRO |  |  | Material |  |  | Verificar se ainda é utilizado este código, não está cadastrado no caderno de serviço | #N/A
4715948 | 9900001806 | TABLET /NOTEBOOK WIFI+3G 8GB 9,7" AND7.0 | TABLET /NOTEBOOK WIFI+3G 8GB 9,7 AND7 | 31 |  | UC | 235 | 1 | 0 | 0 | 0 | 0 | 0 | 235001 | EQUIPAMENTO GERAL DE INFORMÁTICA |  |  | Material |  |  | Verificar se ainda é utilizado este código, não está cadastrado no caderno de serviço | #N/A
4716307 | Não migrou | Monitor Dell de 19.5" P2018H | #N/A | 31 |  | UC | 235 | 1 | 0 | 0 | 0 | 0 | 0 | 235001 | EQUIPAMENTO GERAL DE INFORMÁTICA |  |  | Material |  |  | Verificar se ainda é utilizado este código, não está cadastrado no caderno de serviço | #N/A
4717257 | Não migrou | SWITCH GERENC 40P RJ45+FIB OTICA ST | #N/A | 31 |  | UC | 495 | 2 | 0 | 0 | 0 | 0 | 0 | 495015 | SISTEMA DE RADIOCOMUNICAÇÃO |  |  | Material | 1 | 1 | OK | ANE
4717258 | Não migrou | SWITCH GERENC 16P RJ45+FIB OTICA SC | #N/A | 31 |  | UC | 495 | 2 | 0 | 0 | 0 | 0 | 0 | 495015 | SISTEMA DE RADIOCOMUNICAÇÃO |  |  | Material |  |  | Verificar se ainda é utilizado este código, não está cadastrado no caderno de serviço | #N/A
4717304 | 9900001836 | PROCESSADOR INTEL XEON E5-2620 2,1GHZ | PROCESSADOR INTEL XEON E5-2620 2,1GHZ | 31 |  | UC | 235 | 1 | 0 | 0 | 0 | 0 | 0 | 235001 | EQUIPAMENTO GERAL DE INFORMÁTICA |  |  | Material |  |  | Verificar se ainda é utilizado este código, não está cadastrado no caderno de serviço | #N/A
4717310 | 9900001841 | SERVIDOR 1X XEON 2.4GHZ 16GB 1TB | SERVIDOR 1X XEON 2.4GHZ 16GB 1TB | 31 |  | UC | 235 | 1 | 0 | 0 | 0 | 0 | 0 | 235013 | EQUIPAMENTO GERAL DE INFORMÁTICA - UM SERVIDOR |  |  | Material |  |  | Verificar se ainda é utilizado este código, não está cadastrado no caderno de serviço | #N/A
4717349 | Não migrou | SWITCH GERENC 30P RJ45+FIB OTICA | #N/A | 31 |  | UC | 495 | 2 | 0 | 0 | 0 | 0 | 0 | 495015 | SISTEMA DE RADIOCOMUNICAÇÃO |  |  | Material |  |  | Verificar se ainda é utilizado este código, não está cadastrado no caderno de serviço | #N/A
4717350 | Não migrou | SWITCH GERENC 18P RJ45+FIB OTICA | #N/A | 31 |  | UC | 495 | 2 | 0 | 0 | 0 | 0 | 0 | 495015 | SISTEMA DE RADIOCOMUNICAÇÃO |  |  | Material |  |  | Verificar se ainda é utilizado este código, não está cadastrado no caderno de serviço | #N/A
6770135 | 231215 | POSTE EUCAL.TRAT.9MX250DAN;DED-0318I1R5 | POSTE EUCAL.TRAT.9MX250DAN;DED-0318I1;FP | 32 |  | UC | 255 | 1 | 1 | 2 | 9 | 15 | 0 | 255001 | POSTE EUCAL.TRAT.9MX250DAN |  |  | Material |  |  | Verificar se ainda é utilizado este código, não está cadastrado no caderno de serviço | #N/A | VERIFICAR
6770136 | 231216 | POSTE EUCAL.TRAT.9MX400DAN;DED-0318I2R5" | POSTE EUCAL.TRAT.9MX400DAN DED-0318I2;FP | 32 |  | UC | 255 | 1 | 1 | 2 | 9 | 18 | 0 | 255001 | POSTE EUCAL.TRAT.9MX400DAN |  |  | Material |  |  | Verificar se ainda é utilizado este código, não está cadastrado no caderno de serviço | #N/A | VERIFICAR
6770137 | 231217 | POSTE,9mX600daN,CO.CIRC,C.II,NBR8451-2 | POSTE,CONCRETO,CC,9/600DAN,GSS002 | 32 |  | UC | 255 | 1 | 1 | 1 | 9 | 20 | 0 | 255001 | POSTE,9mX600daN,CO.CIRC |  |  | Material |  |  | Verificar se ainda é utilizado este código, não está cadastrado no caderno de serviço | #N/A | SIM
6770138 | 231218 | POSTE,15mX2000daN,CO.CIRC,C.II,NBR8451-2 | POSTE,CONC,CIRC,15/2000DAN,PM-BR314.02 | 32 |  | UC | 255 | 1 | 1 | 1 | 15 | 94 | 0 | 255001 | POSTE,15mX2000daN,CO.CIRC |  |  | Material |  |  | Verificar se ainda é utilizado este código, não está cadastrado no caderno de serviço | #N/A | SIM
6770139 | 231219 | POSTE,15mX1000daN,CO.CIRC,C.II,NBR8451-2 | POSTE,CONC,CIRC,15/1000DAN,PM-BR314.02 | 31 |  | UC | 265 | 1 | 1 | 0 | 0 | 0 | 0 | 265005 | POSTE 1000/15 |  |  | Material |  |  | Verificar se ainda é utilizado este código, não está cadastrado no caderno de serviço | #N/A
6770277 | 640569 | TUBO,AL,1.1/4POL,6M,SCHEDULE-40,D-21110.1 | TUBO,AL,1.1/4POL,6M,SCHEDULE-40,D211.10 | 31 |  | UC | 135 | [7 empty] | BARRAMENTO RÍGIDO 69KV |  |  | Material | 1 | 1 | OK | SDU | SIM
6770278 | 640570 | TUBO,AL,1POL,6M,SCHEDULE-40,D-21110.1 | TUBO,AL;1POL;6M;SCHEDULE-40,D211.10 | 31 |  | UC | 135 | [7 empty] | BARRAMENTO RÍGIDO 69KV |  |  | Material | 1 | 1 | OK | LAU | SIM
6770279 | 640571 | TUBO,AL,2POL,6M,SCHEDULE-40,D-21110.1 | TUBO,AL,2POL,6M,SCHEDULE-40,D211.10 | 31 |  | UC | 135 | [7 empty] | BARRAMENTO RÍGIDO 69KV |  |  | Material | 1 | 1 | OK | SDU | SIM
6770675 | 231220 | POSTE,CONC;DT; 8M;100DAN;D,FP | POSTE,CONC;DT; 8M;100DAN;D,FP | 32 |  | UC | 255 | 1 | 2 | 1 | 8 | 10 | 0 | 255001 | POSTE,CONC;DT; 8M;100DAN |  |  | Material |  |  | Verificar se ainda é utilizado este código, não está cadastrado no caderno de serviço | #N/A | SIM
6770677 | 231222 | POSTE,CONC DT; 4,5M; 600DAN; B; ET300.3 | POSTE,CONC,DT,4,5/600DAN,PM-BR314.01 | 31 |  | UC | 265 | 1 | 1 | 0 | 0 | 0 | 0 | 265005 | ESTRUTURA EQUIP - POSTE |  |  | Material | 1 | 1 | OK | SDU
6770680 | 231225 | POSTE,CONC DT;8M;300DAN;D (FP) | POSTE,CONC DT;8M;300DAN;D (FP) | 32 |  | UC | 255 | 1 | 2 | 1 | 8 | 16 | 0 | 255001 | POSTE,CONC DT;8M;300DAN |  |  | Material |  |  | Verificar se ainda é utilizado este código, não está cadastrado no caderno de serviço | #N/A | SIM
6770689 | 231973 | POSTE,CONC DT;10M;300DAN;B;ET-300 R-02 | POSTE,CONC DT;10M;300DAN;B;ET-300 R-0;FP | 32 |  | UC | 255 | 1 | 2 | 1 | 10 | 16 | 0 | 255001 | POSTE,CONC DT;10M;300DAN |  |  | Material |  |  | Verificar se ainda é utilizado este código, não está cadastrado no caderno de serviço | #N/A | SIM
6770690 | 231229 | POSTE,CONC;DT;11M; 200DAN;FP | POSTE,CONC;DT;11M; 200DAN;FP | 32 |  | UC | 255 | 1 | 2 | 1 | 11 | 14 | 0 | 255001 | POSTE,CONC;DT;11M; 200DAN |  |  | Material |  |  | Verificar se ainda é utilizado este código, não está cadastrado no caderno de serviço | #N/A | SIM
6770692 | 231231 | POSTE,CONC;DT;11M; 500DAN;FP | POSTE,CONC;DT;11M; 500DAN;FP | 32 |  | UC | 255 | 1 | 2 | 1 | 11 | 19 | 0 | 255001 | POSTE,CONC;DT;11M; 500DAN |  |  | Material |  |  | Verificar se ainda é utilizado este código, não está cadastrado no caderno de serviço | #N/A | SIM
6770697 | 231976 | POSTE;CONC DT;14M;1800DAN;TIPO B-4,5;ET- | POSTE,CONC,DT,14/1800DAN,FP | 32 |  | UC | 255 | 1 | 2 | 1 | 14 | 51 | 0 | 255001 | POSTE;CONC DT;14M;1800DAN;TIPO B-4,5;ET- |  |  | Material |  |  | Verificar se ainda é utilizado este código, não está cadastrado no caderno de serviço | #N/A | SIM
6770700 | Não migrou | POSTE,CONC,CIRC, 5M,100DAN,ET300.4 | #N/A | 32 |  | UC | 255 | 1 | 1 | 1 | 5 | 10 | 0 | 255001 | POSTE,CONC,CIRC, 5M,100DAN, |  |  | Material |  |  | Verificar se ainda é utilizado este código, não está cadastrado no caderno de serviço | #N/A
6770701 | Não migrou | POSTE,CONC;CIRC; 6M;100DAN;ET300.4 | #N/A | 32 |  | UC | 255 | 1 | 1 | 1 | 6 | 10 | 0 | 255001 | POSTE,CONC;CIRC; 6M;100DAN; |  |  | Material |  |  | Verificar se ainda é utilizado este código, não está cadastrado no caderno de serviço | #N/A
6770704 | 231236 | POSTE,CONC;DT;14M; 800DAN;B-1;FP | POSTE,CONC;DT;14M; 800DAN;B-1;FP | 32 |  | UC | 255 | 1 | 2 | 1 | 14 | 26 | 0 | 255001 | POSTE,CONC;DT;14M; 800DAN |  |  | Material |  |  | Verificar se ainda é utilizado este código, não está cadastrado no caderno de serviço | #N/A | SIM
6770708 | 231237 | POSTE, CONC. DT; 17M; 600DAN; B; ET300 | POSTE,CONC,DT,17/600DAN,PM-BR314.01 | 32 |  | UC | 255 | 1 | 2 | 1 | 17 | 20 | 0 | 255001 | POSTE, CONC. DT; 17M; 600DAN; B; ET300 |  |  | Material | 1 | 1 | OK | LAU | SIM
6770711 | 231239 | POSTE, CONC. DT; 14M; 1000DAN; B-1,5; | POSTE,CONC,DT,14/1000DAN,PM-BR314.01 | 32 |  | UC | 255 | 1 | 2 | 1 | 14 | 35 | 0 | 255001 | POSTE, CONC. DT; 14M; 1000DAN |  |  | Material | 1 | 1 | OK | LAU | SIM
6770713 | 231240 | POSTE, CONC. DT; 17M; 1000DAN; B-1,5; | POSTE,CONC,DT,17/1000DAN,PM-BR314.01 | 32 |  | UC | 255 | 1 | 2 | 1 | 17 | 35 | 0 | 255001 | POSTE, CONC. DT; 17M; 1000DAN; B-1,5; |  |  | Material | 1 | 1 | OK | LARS | SIM
6770719 | 231241 | POSTE, CONC. DT; 17M; 2400DAN; B-6 | POSTE,CONC,DT,17/2400DAN,PM-BR314.01 | 32 |  | UC | 255 | 1 | 2 | 1 | 17 | 98 | 0 | 255001 | POSTE, CONC. DT; 17M; 2400DAN; B-6 |  |  | Material | 1 | 1 | OK | LARS | SIM
6770721 | 231242 | POSTE, CONC. DT; 20M; 1000DAN; B-1,5; | POSTE,CONC,DT,20/1000DAN,PM-BR314.01 | 32 |  | UC | 255 | 1 | 2 | 1 | 20 | 35 | 0 | 255001 | POSTE, CONC. DT; 20M; 1000DAN; B-1,5; |  |  | Material | 1 | 1 | OK | LAU | SIM
6770723 | 231243 | POSTE, CONC. DT; 17M; 1500DAN; B-3; | POSTE,CONC,DT,17/1500DAN,PM-BR314.01 | 32 |  | UC | 255 | 1 | 2 | 1 | 17 | 45 | 0 | 255001 | POSTE, CONC. DT; 17M; 1500DAN; B-3; |  |  | Material | 1 | 1 | OK | LAU | SIM
6770724 | 231244 | POSTE, CONC. DT; 20M; 1500DAN; B-3; | POSTE,CONC,DT,20/1500DAN,PM-BR314.01 | 32 |  | UC | 255 | 1 | 2 | 1 | 20 | 45 | 0 | 255001 | POSTE, CONC. DT; 20M; 1500DAN; B-3; |  |  | Material | 1 | 1 | OK | LAU | SIM
6770726 | Não migrou | POSTE,CONC;CIRC;17M;200DAN;ET300.4 | #N/A | 32 |  | UC | 255 | 1 | 1 | 1 | 17 | 14 | 0 | 255001 | POSTE,CONC;CIRC;17M;200DAN; |  |  | Material |  |  | Verificar se ainda é utilizado este código, não está cadastrado no caderno de serviço | #N/A
6770727 | Não migrou | POSTE,CONC,CIRC,14M,200DAN,ET300.4 | #N/A | 32 |  | UC | 255 | 1 | 1 | 1 | 14 | 14 | 0 | 255001 | POSTE,CONC,CIRC,14M,200DAN, |  |  | Material |  |  | Verificar se ainda é utilizado este código, não está cadastrado no caderno de serviço | #N/A
6770728 | 231245 | POSTE, CONC. DT; 23M; 2400DAN; B-6; C/ENCAIXE | POSTE,CONC,DT,23/2400DAN,PM-BR314.01 | 32 |  | UC | 255 | 1 | 2 | 1 | 23 | 98 | 0 | 255001 | POSTE, CONC. DT; 23M; 2400DAN; B-6; C/ENCAIXE |  |  | Material | 1 | 1 | OK | LARS | SIM
6770729 | 231246 | POSTE CONC. DT; 23M; 1500DAN; C/ENCAIXE | POSTE,CONC,DT,23/1500DAN,PM-BR314.01 | 32 |  | UC | 255 | 1 | 2 | 1 | 23 | 45 | 0 | 255001 | POSTE CONC. DT; 23M; 1500DAN; C/ENCAIXE |  |  | Material | 1 | 1 | OK | LAU | SIM
6770730 | 231247 | POSTE, CONC. DT; 20M; 2400DAN; B-6 | POSTE,CONC,DT,20/2400DAN,PM-BR314.01 | 32 |  | UC | 255 | 1 | 2 | 1 | 20 | 98 | 0 | 255001 | POSTE, CONC. DT; 20M; 2400DAN; B-6 |  |  | Material | 1 | 1 | OK | LAU | SIM
6770733 | 231248 | POSTE, CONC. DT; 14M; 1500DAN; B-3; | POSTE,CONC,DT,14/1500DAN,PM-BR314.01 | 32 |  | UC | 255 | 1 | 2 | 1 | 14 | 45 | 0 | 255001 | POSTE, CONC. DT; 14M; 1500DAN; B-3; |  |  | Material | 1 | 1 | OK | LAU | SIM
6770737 | Não migrou | POSTE,CONC DT;13M;600DAN;FP BLOQUEADO | #N/A | 32 |  | UC | 255 | 1 | 2 | 1 | 13 | 20 | 0 | 255001 | POSTE,CONC DT;13M;600DAN BLOQUEADO |  |  | Material |  |  | Verificar se ainda é utilizado este código, não está cadastrado no caderno de serviço | #N/A
6770738 | 231249 | SUPORTE, CAPITEL; B-1; TC/TP; 72,5KV; D31030 | SUPORTE,CAPITEL,B1,TC/TP,72.5KV,D31030.3 | 31 |  | UC | 265 | 1 | 1 | 0 | 0 | 0 | 0 | 265009 | SUPORTE CAPITEL |  |  | Material | 1 | 1 | OK | SDU
6770768 | 231263 | VIGA, CONC; I; VERT; 120X170X3480; D31037 | VIGA,CONC,120X170X3480MM,BCOREGUL,D31017 | 31 |  | UC | 265 | 2 | 1 | 0 | 0 | 0 | 0 | 265003 | ESTRUTURA BARRAM 15KV - VIGA 3480 |  |  | Material | 1 | 1 | OK | SDU
6770770 | 231264 | VIGA, CONC; I; VERT; 230X310X7480; D31006 | VIGA,CONC,230X310X7480MM,VERT,D31017 | 31 |  | UC | 265 | 2 | 1 | 0 | 0 | 0 | 0 | 265003 | ESTRUTURA BARRAM 69KV - VIGA 7480 |  |  | Material | 1 | 1 | OK | SDU
6770772 | 231265 | VIGA, CONC; VERT/HOR; 120X170X4600; D31007 | VIGA,CONC,120X170X4600MM,VERT,D31017 | 31 |  | UC | 265 | 1 | 1 | 0 | 0 | 0 | 0 | 265003 | ESTRUTURA BARRAM 69KV - VIGA 4680 |  |  | Material | 1 | 1 | OK | SDU
6770776 | 231266 | VIGA, CONC; VERT/HOR; 120X170X3100; D31004 | VIGA,CONC,120X170X3100MM,VER/HOR,D31017 | 31 |  | UC | 265 | 2 | 1 | 0 | 0 | 0 | 0 | 265003 | ESTRUTURA BARRAM 15KV - VIGA 3100 |  |  | Material | 1 | 1 | OK | SDU
6770785 | 231270 | VIGA, CONC; VERT /HOR; 230X310X7100; D31006 | VIGA,CONC,230X310X7100MM,VERT/HOR,D31017 | 31 |  | UC | 265 | 2 | 1 | 0 | 0 | 0 | 0 | 265003 | ESTRUTURA BARRAM 69KV - VIGA 7100 |  |  | Material | 1 | 1 | OK | SDU
6770795 | Não migrou | POSTE,CONC;DT;23M;1500DAN;C/EMEN;FP | #N/A | 32 |  | UC | 255 | 1 | 2 | 1 | 23 | 45 | 0 | 255001 | POSTE,CONC;DT;23M;1500DAN;C/EMEN |  |  | Material |  |  | Verificar se ainda é utilizado este código, não está cadastrado no caderno de serviço | #N/A
6770800 | Não migrou | POSTE,CONC,DT,10.5M,2000DAN,B-4.5,ET300 | #N/A | 32 |  | UC | 255 | 1 | 2 | 1 | 10 | 94 | 0 | 255001 | POSTE,CONC,DT,10.5M,2000DAN,B-4.5,ET300 |  |  | Material |  |  | Verificar se ainda é utilizado este código, não está cadastrado no caderno de serviço | #N/A
6770993 | Não migrou | SECION,UNIP;15KV;630A;32KA;(0591936) | #N/A | 31 |  | UC | 160 | 1 | 15 | 37 | 1 | 1 | 1 | 160001 | SECC UNIP 15 KV |  |  | Material |  |  | Verificar se ainda é utilizado este código, não está cadastrado no caderno de serviço | #N/A
6770994 | 150738 | SECION;UNIP;15KV;1250A;25KA;(0591937) | SECION;UNIP;15KV;1250A;25KA;(0591937) | 31 |  | UC | 160 | 1 | 15 | 49 | 1 | 1 | 1 | 160001 | SECC UNIP 15 KV |  |  | Material | 1 | 1 | OK | LAU | SIM
6770996 | Não migrou | SECIONADOR,TRIP,15KV,630A,VERT,ABERT LAT | #N/A | 31 |  | UC | 160 | 1 | 15 | 37 | 3 | 1 | 1 | 160001 | SECC TRIP 15 KV |  |  | Material |  |  | Verificar se ainda é utilizado este código, não está cadastrado no caderno de serviço | #N/A
6770999 | 141267 | SEC,TRIP,15KV,1250A,VER,AB LAT,ET129,FPM | SEC,TRIP,15KV,1250A,VER,AB LAT,ET129,FPM | 31 |  | UC | 160 | 1 | 15 | 49 | 3 | 1 | 1 | 160001 | SECC TRIP 15 KV |  |  | Material |  |  | Verificar se ainda é utilizado este código, não está cadastrado no caderno de serviço | #N/A | SIM
6771000 | 150739 | SEC,TRIP,72.5KV, 800A,AL-HB-CLT,FP | SEC,TRIP,72.5KV, 800A,AL-HB-CLT,FP | 31 |  | UC | 160 | 2 | 72 | 40 | 3 | 5 | 1 | 160001 | SECC TRIP 72 KV |  |  | Material |  |  | Verificar se ainda é utilizado este código, não está cadastrado no caderno de serviço | #N/A | SIM
6771003 | 141268 | SECIONADOR,TRIP,15KV,1250A,HOR;LAT,MOT;( | SECIONADOR,TRIP,15KV,1250A,HOR;LAT,MOT;( | 31 |  | UC | 160 | 1 | 15 | 49 | 3 | 5 | 1 | 160001 | SECC TRIP 15 KV |  |  | Material |  |  | Verificar se ainda é utilizado este código, não está cadastrado no caderno de serviço | #N/A | SIM
6771005 | Não migrou | SEC,TRIP,72.5KV,1250A,AL-VA,CLT,FP | #N/A | 31 |  | UC | 160 | 2 | 72 | 49 | 3 | 1 | 1 | 160001 | SECC TRIP 72 KV |  |  | Material |  |  | Verificar se ainda é utilizado este código, não está cadastrado no caderno de serviço | #N/A
6771006 | Não migrou | SEC,TRIP,72.5KV,1250A,AL-VA-SLT,FP | #N/A | 31 |  | UC | 160 | 1 | 72 | 49 | 3 | 1 | 1 | 160001 | SECC TRIP 72 KV |  |  | Material |  |  | Verificar se ainda é utilizado este código, não está cadastrado no caderno de serviço | #N/A
6771008 | 171072 | PARA-RAIO, ESTAÇÃO; 72,5KV; C1; 10KA; ET155 | PARA-RAIO,ESTACAO,72.5KV,10KA,GSCH05/401 | 31 |  | UC | 310 | 1 | 2 | 69 | 2 | 10 | 0 | 310001 | PARA RAIO 72KV |  |  | Material | 1 | 1 | OK | LAU
6771031 | 141269 | RELIGADOR,TRIF; 15KV; 560A; 16KA; S/RE; ET145 | RELIG,SE,3F,15kV,630A,16kA,MAT-20-0899 | 31 |  | UC | 345 | 1 | 15 | 37 | 3 | 2 | 16 | 345001 | RELIGADOR 15KV |  |  | Material | 1 | 1 | OK | SDU | SIM
6771062 | 300648 | ISOL,SUSPENSÃO;COMPOSTO;72,5KV;H850;E2330;ELT002 | ISOL POL 69KV CS120SB-325/2250,GSCH004/2 | 32 |  | UC | 190 | 3 | 69 | 1 | 3 | 1 | 0 | 190002 | ISOLADOR ANCORAGEM |  |  | Material | 1 | 1 | OK | LARS
6771181 | 150741 | DISJUNTOR, 72.5KV-25KA, 1250A, ESE002 | DISJUNTOR,72,5KV-25KA,1250A,ESE002 | 31 |  | UC | 210 | 1 | 69 | 49 | 4 | 2 | 25 | 210001 | DISJUNTOR 72KV |  |  | Material | 1 | 1 | OK | SDU | SIM
6771339 | 141273 | DISJUNTOR,15KV; C2;1250A; 16KA; S/R; ESE003 | DISJ,17,5KV,16KA,1250A,VÁC,ESE003 | 31 |  | UC | 210 | 2 | 19 | 49 | 3 | 2 | 16 | 210001 | DISJUNTOR 15KV |  |  | Material | 1 | 1 | OK | SDU | SIM
6771342 | 141274 | DISJUNTOR, 15KV; C3; 2000A; 16KA; S/R; ESE003 | DISJ,17,5KV,16KA,2000A,VÁC,ESE003 | 31 |  | UC | 210 | 2 | 19 | 65 | 3 | 2 | 16 | 210001 | DISJUNTOR 15KV |  |  | Material | 1 | 1 | OK | SDU | SIM
6771350 | 141636 | RELIGADOR, 15KV, 560A, 16KA, C/R, RC01, EMT004 | RELIG,15KV,630A,16KA,C/R,R15-16,FP | 31 |  | UC | 345 | 1 | 15 | 37 | 3 | 2 | 16 | 345001 | RELIGADOR 15KV |  |  | Material | 1 | 1 | OK | SDU | SIM
6771381 | Não migrou | SECIONADOR,TRIP,15KV,400A,S/CARGA | #N/A | 31 |  | UC | 160 | 1 | 15 | 25 | 3 | 1 | 1 | 160001 | SECC TRIP 15 KV |  |  | Material |  |  | Verificar se ainda é utilizado este código, não está cadastrado no caderno de serviço | #N/A
6771383 | 141275 | DISJUNTOR, 15KV; C1; 630A; S/R; B.CAP; ESE003 | DISJ,17,5KV,16KA,630A,VÁC,BCO,ESE003 | 31 |  | UC | 210 | 2 | 19 | 37 | 3 | 2 | 16 | 210001 | DISJUNTOR 15KV |  |  | Material | 1 | 1 | OK | SDU | SIM
6771461 | 150742 | SECIONADOR,TRIP;72,5KV;1250A;M-AC-HA;E-SE- | SEC,TRIP,72.5-1250-M-AC-HA,GSH003 | 31 |  | UC | 160 | 1 | 69 | 49 | 3 | 1 | 1 | 160001 | SECC TRIP 72 KV |  |  | Material | 1 | 1 | OK | LAU | SIM
6771462 | 150743 | SECIONADOR, TRIP; 72,5KV; 1250A; M-AC-HB; E-SE | SEC,TRIP,72.5-1250-M-AC-HB,GSH003 | 31 |  | UC | 160 | 1 | 69 | 49 | 3 | 1 | 1 | 160001 | SECC TRIP 72 KV |  |  | Material | 1 | 1 | OK | LAU | SIM
6771464 | 166399 | SEC,TRIP,72.5-1250-E-AC-HA,ESE004,FPM | SEC,TRIP,72.5-1250-E-AC-HA,ESE004,FPM; | 31 |  | UC | 160 | 1 | 72 | 49 | 3 | 1 | 1 | 160001 | SECC TRIP 72 KV |  |  | Material |  |  | Verificar se ainda é utilizado este código, não está cadastrado no caderno de serviço | #N/A | SIM
6771465 | 150744 | SECIONADOR, TRIP; 72,5KV; 1250A; M-AC-VA; E-SE | SEC,TRIP,72.5-1250-M-AC-VA,GSH003 | 31 |  | UC | 160 | 1 | 69 | 49 | 3 | 1 | 1 | 160001 | SECC TRIP 72 KV |  |  | Material | 1 | 1 | OK | LAU | SIM
6771466 | 150745 | SECIONADOR, TRIP; 72,5KV; 2000A; M-T-AC-HA; E-SE | SEC,TRIP,72.5-2000-M-T-AC-HA,GSH003 | 31 |  | UC | 160 | 2 | 69 | 65 | 3 | 1 | 1 | 160001 | SECC TRIP 72 KV |  |  | Material | 1 | 1 | OK | LAU | SIM
6771467 | 150746 | SECIONADOR, TRIP; 72,5KV; 2000A; M-AC-HA; E-SE | SEC,TRIP,72.5-2000-M-AC-HA,GSH003 | 31 |  | UC | 160 | 1 | 69 | 65 | 3 | 1 | 1 | 160001 | SECC TRIP 72 KV |  |  | Material | 1 | 1 | OK | LAU | SIM
6771468 | 150747 | SECIONADOR, TRIP; 72,5KV; 2000A; M-AC-HB; | SEC,TRIP,72.5-2000-M-AC-HB,GSH003 | 31 |  | UC | 160 | 1 | 69 | 65 | 3 | 1 | 1 | 160001 | SECC TRIP 72 KV |  |  | Material | 1 | 1 | OK | LAU | SIM
6771469 | 150748 | SECIONADOR, TRIP; 72,5KV; 2000A; M-AC-VA;E-SE | SEC,TRIP,72.5-2000-M-AC-VA,GSH003 | 31 |  | UC | 160 | 1 | 69 | 65 | 3 | 1 | 1 | 160001 | SECC TRIP 72 KV |  |  | Material | 1 | 1 | OK | LAU | SIM
6771470 | 150749 | SEC,TRIP,72.5-2000-E-T-AC-HA,ESE004,D01 | SEC,TRIP,72.5-2000-E-T-AC-HA,ESE004,FPM | 31 |  | UC | 160 | 2 | 69 | 65 | 3 | 5 | 1 | 160001 | SECC TRIP 72 KV |  |  | Material | 1 | 1 | OK | LAU | SIM
6771471 | 166400 | SEC,TRIP,72.5-2000-E-AC-HA,ESE004,FPM | SEC,TRIP,72.5-2000-E-AC-HA,ESE004,FPM; | 31 |  | UC | 160 | 1 | 72 | 65 | 3 | 1 | 1 | 160001 | SECC TRIP 72 KV |  |  | Material |  |  | Verificar se ainda é utilizado este código, não está cadastrado no caderno de serviço | #N/A | SIM
6771472 | 150750 | SEC,TRIP,72.5-1250-M-AV-HB,ESE004,FPM | SEC,TRIP,72.5-1250-M-AV-HB,ESE004,FPM | 31 |  | UC | 160 | 1 | 72 | 49 | 3 | 1 | 1 | 160001 | SECC TRIP 72 KV |  |  | Material |  |  | Verificar se ainda é utilizado este código, não está cadastrado no caderno de serviço | #N/A | SIM
6771473 | 141276 | SECIONADOR, TRIP; 15KV ;630A; C-1; M-AL-HA; E-SE- | SEC,TRIP,15-630-M-AL-HA,C1,ESE006,D01 | 31 |  | UC | 160 | 1 | 15 | 37 | 3 | 1 | 1 | 160001 | SECC TRIP 15 KV |  |  | Material | 1 | 1 | OK | SDU | SIM
6771474 | 141277 | SECIONADOR,TRIP;15KV;1250A;C-2;M-AL-HA;E-SE- | SEC,TRIP,15-1250-M-AL-HA,C2,ESE006,D01 | 31 |  | UC | 160 | 1 | 15 | 49 | 3 | 1 | 1 | 160001 | SECC TRIP 15 KV |  |  | Material | 1 | 1 | OK | SDU | SIM
6771475 | 141278 | SECIONADOR, TRIP; 15KV; 2000A; C-4;M- AL-HA; E-SE | SEC,TRIP,15-2000-M-AL-HA,C4,ESE006,D01 | 31 |  | UC | 160 | 1 | 15 | 65 | 3 | 1 | 1 | 160001 | SECC TRIP 15 KV |  |  | Material | 1 | 1 | OK | SDU | SIM
6771476 | 141279 | SECIONADOR, TRIP; 15KV; 2000A; C-4;M-AL-VA;E-SE | SEC,TRIP,15-2000-M-AL-VA,C4,ESE006,D02 | 31 |  | UC | 160 | 1 | 15 | 65 | 3 | 1 | 1 | 160001 | SECC TRIP 15 KV |  |  | Material | 1 | 1 | OK | LAU | SIM
6771477 | Não migrou | SEC,3P;C5;15KV;1250A;HLMOSL;E-SE-006 | #N/A | 31 |  | UC | 160 | 1 | 15 | 49 | 3 | 5 | 1 | 160001 | SECC TRIP 15 KV |  |  | Material |  |  | Verificar se ainda é utilizado este código, não está cadastrado no caderno de serviço | #N/A
6771478 | 141280 | SECIONADOR,UNIP;15KV;630A;C-7;M-AV-VA;E-SE- | SEC,UNIP,15- 630-M-AV-VA,C7,ESE006,D03 | 31 |  | UC | 160 | 1 | 15 | 37 | 1 | 1 | 1 | 160001 | SECC UNIP 15 KV |  |  | Material | 1 | 1 | OK | SDU | SIM
6771479 | 141281 | SECIONADOR, UNIP; 15KV; 1250A C-8;M-AV-VA;E-SE- | SEC,UNIP,15-1250-M-AV-VA,C8,ESE006,D03 | 31 |  | UC | 160 | 1 | 15 | 49 | 1 | 1 | 1 | 160001 | SECC UNIP 15 KV |  |  | Material | 1 | 1 | OK | SDU | SIM
6771480 | 141282 | SECIONADOR, UNIP; 15KV; 2000A C-9;M-AV-VA;E-SE- | SEC,UNIP,15-2000-M-AV-VA,C9,ESE006,D03 | 31 |  | UC | 160 | 1 | 15 | 65 | 1 | 1 | 1 | 160001 | SECC UNIP 15 KV |  |  | Material | 1 | 1 | OK | SDU | SIM
6771481 | Não migrou | SEC,TRIP;C4A;15KV;2000A;HLMASL;ESE006;FP | #N/A | 31 |  | UC | 160 | 1 | 15 | 65 | 3 | 1 | 1 | 160001 | SECC TRIP 15 KV |  |  | Material |  |  | Verificar se ainda é utilizado este código, não está cadastrado no caderno de serviço | #N/A
6771482 | 141846 | SEC,TRIP;15-1250-E-AL-HA;C3;ESE006;D01 | SEC,TRIP;15-1250-E-AL-HA;C3;ESE006;D01 | 31 |  | UC | 160 | 1 | 15 | 49 | 3 | 1 | 1 | 160001 | SECC TRIP 15KV |  |  | Material |  |  | Verificar se ainda é utilizado este código, não está cadastrado no caderno de serviço | #N/A | SIM
6771483 | 166401 | SEC,TRIP;15-2000-E-AL-HA;C5;ESE006;D01 | SEC,TRIP;15-2000-E-AL-HA;C5;ESE006;D01 | 31 |  | UC | 160 | 1 | 15 | 65 | 3 | 5 | 1 | 160001 | SECC TRIP 15 KV |  |  | Material |  |  | Verificar se ainda é utilizado este código, não está cadastrado no caderno de serviço | #N/A | SIM
6771493 | Não migrou | CABO,AL;15KV;COBERT;SPACER;150MM2;FP | #N/A | 32 |  | UC | 190 | 2 | 2 | 4 | 48 | 1 | 0 | 190001 | CONDUTOR |  |  | Material |  |  | Verificar se ainda é utilizado este código, não está cadastrado no caderno de serviço | #N/A
6771494 | Não migrou | CABO,CU NU; 2AWG;7F;SALVADO | #N/A | 32 |  | UC | 190 | 2 | 2 | 1 | 2 | 1 | 0 | 190001 | CONDUTOR |  |  | Material |  |  | Verificar se ainda é utilizado este código, não está cadastrado no caderno de serviço | #N/A
6771495 | 166402 | CABO,CU NU; 1/0AWG;19F;SALVADO | CABO,CU NU; 1/0AWG;19F;SALVADO; | 32 |  | UC | 190 | 2 | 2 | 1 | 11 | 1 | 0 | 190001 | CONDUTOR |  |  | Material |  |  | Verificar se ainda é utilizado este código, não está cadastrado no caderno de serviço | #N/A
6771496 | 311093 | CABO,CU NU; 2/0AWG;19F;SALVADO | CABO,CU NU; 2/0AWG;19F;FP; | 32 |  | UC | 190 | 2 | 1 | 1 | 12 | 1 | 0 | 190001 | CONDUTOR |  |  | Material |  |  | Verificar se ainda é utilizado este código, não está cadastrado no caderno de serviço | #N/A
6771497 | 310563 | CABO,CU NU; 3/0AWG;19F;SALVADO | CABO,CU NU; 3/0AWG;19F;SALVADO | 32 |  | UC | 190 | 2 | 3 | 1 | 13 | 1 | 0 | 190001 | CONDUTOR |  |  | Material |  |  | Verificar se ainda é utilizado este código, não está cadastrado no caderno de serviço | #N/A
6771498 | Não migrou | CABO,CU NU; 4/0AWG;19F;SALVADO | #N/A | 32 |  | UC | 190 | 2 | 3 | 1 | 14 | 1 | 0 | 190001 | CONDUTOR |  |  | Material |  |  | Verificar se ainda é utilizado este código, não está cadastrado no caderno de serviço | #N/A
6771499 | 310564 | CABO CU NU;1 20MM2; 37F; MD; D21009 (KG) | CB,CU NU,120MM2,37F,MEIO-DURO,D21001 | 31 |  | UC | 135 | 2 | 15 | 1 | 1 | 47 | 0 | 135001 | BARRAMENTO FLEXÍVEL 15KV |  |  | Material | 1 | 1 | OK | LAU | SIM
6771504 | 310568 | CABO,CU NU; 70MM2;19F;MD;EMT003.4 | CABO,CU NU, 70MM2,19F,MEIO-DURO,GSC003 | 31 |  | UC | 395 | 5 | 0 | 0 | 0 | 0 | 0 | 395001 | SISTEMA ATERRAM |  |  | Material | 1 | 1 | OK | LAU | SIM
6771506 | Não migrou | CABO,CU NU,150MM2,37F,MEIO-DURO,D21001 | #N/A | 32 |  | UC | 190 | 2 | 1 | 1 | 48 | 1 | 0 | 190001 | CONDUTOR |  |  | Material |  |  | Verificar se ainda é utilizado este código, não está cadastrado no caderno de serviço | #N/A
6771509 | 311094 | CABO,CU NU,185MM2,37F,MEIO-DURO,D21001 | CABO,CU NU,185MM2,37F,MEIO-DURO,D21001; | 32 |  | UC | 190 | 2 | 1 | 1 | 49 | 1 | 0 | 190001 | CONDUTOR |  |  | Material |  |  | Verificar se ainda é utilizado este código, não está cadastrado no caderno de serviço | #N/A
6771511 | 310570 | CABO,CU NU,240MM2,37F,MEIO-DURO,D21001 | CB,CU NU,240MM2,37F,MEIO-DURO,D21001 | 32 |  | UC | 190 | 2 | 1 | 1 | 50 | 1 | 0 | 190001 | CONDUTOR |  |  | Material |  |  | Verificar se ainda é utilizado este código, não está cadastrado no caderno de serviço | #N/A
6771522 | 310572 | CABO,ACO-CU;ATERR;7X10;D80502 | CABO,ACO-CU,ATERR,7X10AWG,D80502,FP | 32 |  | UC | 395 | 20 | 0 | 0 | 0 | 0 | 0 | 395001 | SISTEMA ATERRAM |  |  | Material | 1 | 1 | OK | LARS | SIM
6771528 | 310578 | CABO,NU CAA,266.8MCM,26/7F,PART,GSC003 | CABO,NU CAA,266.8MCM,26/7F,PAR,GSC003,FP | 32 |  | UC | 190 | 1 | 3 | 1 | 21 | 1 | 0 | 190001 | CONDUTOR |  |  | Material | 1 | 1 | OK | LAU
6771531 | Não migrou | CABO,NU CAA,477MCM,26/7F,HAWK,D21102,FPM | #N/A | 32 |  | UC | 190 | 2 | 3 | 1 | 27 | 1 | 0 | 190001 | CONDUTOR |  |  | Material |  |  | Verificar se ainda é utilizado este código, não está cadastrado no caderno de serviço | #N/A
6771532 | 164455 | CABO,NU CAA;556,5MCM;30/7F;EAGL;ET211;FP | CABO,NU CAA;556,5MCM;30/7F;EAGL;ET211;FP | 32 |  | UC | 190 | 2 | 3 | 1 | 28 | 1 | 0 | 190001 | CONDUTOR |  |  | Material |  |  | Verificar se ainda é utilizado este código, não está cadastrado no caderno de serviço | #N/A
6771533 | Não migrou | CABO,NU CA,954MCM,37F,MAGNOL,D21101,FPM | #N/A | 32 |  | UC | 190 | 2 | 2 | 1 | 33 | 1 | 0 | 190001 | CONDUTOR |  |  | Material |  |  | Verificar se ainda é utilizado este código, não está cadastrado no caderno de serviço | #N/A
6771540 | 340242 | CABO,CU ISO,750V, 35MM2,PRET,D20401,FP | CABO,CU ISOL,PVC,750V, 35MM2,PRET,D20401 | 31 |  | COM | 580 | [7 empty] | CONDUTOR |  |  | Material | 1 | 1 | OK | SDU
6771544 | 340243 | CABO,CU ISO;750V; 4MM2;PRET;D20401.3 | CABO,CU ISOL,PVC,750, 4.0MM2,PRET,D20401 | 32 |  | UC | 190 | 2 | 1 | 5 | 38 | 1 | 0 | 190001 | CONDUTOR |  |  | Material |  |  | Verificar se ainda é utilizado este código, não está cadastrado no caderno de serviço | #N/A
6771557 | 331048 | CABO,CU ISOL,XLPE/EPR,0,6/1KV,300MM2,D20 | CB,CU ISOL,XLPE,0,6/1KV,300MM2,204.03,FP | 32 |  | UC | 190 | 2 | 1 | 4 | 51 | 1 | 0 | 190001 | CONDUTOR |  |  | Material |  |  | Verificar se ainda é utilizado este código, não está cadastrado no caderno de serviço | #N/A
6771558 | 331049 | CABO,CU ISOL,XLPE,0,6/1KV, 6MM2,D20403 | CABO,CU ISOL,XLPE,0,6/1KV,6MM2,D20403,FP | 31 |  | COM | 135 | [7 empty] | BARRAMENTO FLEXÍVEL 15KV |  |  | Material | 1 | 1 | OK | SDU | SIM
6771566 | 331236 | CABO,PRE-REUN;BT;AL;3X150-1X70;EBT002.4 | CABO,PRE-REUN;BT;AL;3X150-1X70;EBT002.4 | 32 |  | UC | 190 | 2 | 2 | 4 | 56 | 4 | 0 | 190001 | CONDUTOR |  |  | Material |  |  | Verificar se ainda é utilizado este código, não está cadastrado no caderno de serviço | #N/A
6771567 | Não migrou | CABO,POT,UNIP,CU,8.7/15kV,70MM2,EMT002 | #N/A | 31 |  | UC | 135 | 2 | 15 | 1 | 1 | 45 | 0 | 135001 | BARRAMENTO FLEXÍVEL 15KV |  |  | Material |  |  | Verificar se ainda é utilizado este código, não está cadastrado no caderno de serviço | #N/A
6771568 | 166404 | ENCERRAM E RECEP DE OBRAS DE NOVAS SE/LT | ENCERRAM E RECEP DE OBRAS DE NOVAS SE/LT | 32 |  | UC | 190 | 2 | 1 | 4 | 47 | 1 | 0 | 190001 | CONDUTOR |  |  | Material |  |  | Verificar se ainda é utilizado este código, não está cadastrado no caderno de serviço | #N/A
6771569 | Não migrou | CABO,POT;UNIP;CU;EPR 15KV;35MM2;19F;FP | #N/A | 31 |  | UC | 135 | 2 | 15 | 1 | 1 | 43 | 0 | 135001 | BARRAMENTO FLEXÍVEL 15KV |  |  | Material |  |  | Verificar se ainda é utilizado este código, não está cadastrado no caderno de serviço | #N/A
6771570 | 310945 | CABO,POT,UNIP,CU,8.7/15kV,185MM2,EMT002 | CABO,POT,UNIP,CU,8.7/15kV,185MM2,EMT2,FP | 31 |  | UC | 135 | 2 | 15 | 1 | 1 | 49 | 0 | 135001 | BARRAMENTO FLEXÍVEL 15KV |  |  | Material |  |  | Verificar se ainda é utilizado este código, não está cadastrado no caderno de serviço | #N/A | SIM
6771572 | 310946 | CABO,POT;UNIP;CU;15kV;500mm2 | CABO,POT,UNIP,CU,EPR15KV,500MM2,EMT02,FP | 31 |  | UC | 135 | 2 | 15 | 1 | 1 | 53 | 0 | 135001 | BARRAMENTO FLEXÍVEL 15KV |  |  | Material |  |  | Verificar se ainda é utilizado este código, não está cadastrado no caderno de serviço | #N/A | SIM
6771573 | 331237 | CABO,POT;UNIP;CU;EPR15KV;1000MM2;EMT02.5 | CABO,POT;UNI;CU;EPR15KV;1000MM2;EMT02,F | 31 |  | UC | 135 | 2 | 15 | 1 | 1 | 99 | 0 | 135001 | BARRAMENTO FLEXÍVEL 15KV |  |  | Material |  |  | Verificar se ainda é utilizado este código, não está cadastrado no caderno de serviço | #N/A | SIM
6771585 | 164456 | CABO,PRE-REUN;BT;CU;3X10-1X10;EBT002;FP | CABO,PRE-REUN;BT;CU;3X10-1X10;EBT002;FP | 32 |  | UC | 190 | 2 | 1 | 4 | 72 | 4 | 0 | 190001 | CONDUTOR |  |  | Material |  |  | Verificar se ainda é utilizado este código, não está cadastrado no caderno de serviço | #N/A
6771589 | 331238 | CABO,PRE-REUN,BT,CU,3X25-1X25 | CABO,PRE-REUN,BT,CU,3X25-1X25,FP; | 32 |  | UC | 190 | 2 | 1 | 1 | 74 | 4 | 0 | 190001 | CONDUTOR |  |  | Material |  |  | Verificar se ainda é utilizado este código, não está cadastrado no caderno de serviço | #N/A
6771647 | 531370 | TC, EXT; 15KV; C1; 200/.....1200/5-5A;ESE007 | TC,EXT,15KV,C1,200/./1200-5-5A,ESE07;FP | 31 |  | UC | 575 | 1 | 15 | 91 | 22 | 99 | 2 | 575001 | TRAFOS MEDIDA - TC |  |  | Material | 1 | 1 | OK | SDU
6771657 | 111294 | TP,EXT,15KV/115V,0,3P75,400VA,D11501.2 | TP,EXT,15KV/115V,0,3P75,400VA,D11501.2 | 31 |  | UC | 575 | 2 | 15 | 5 | 7 | 9 | 2 | 575002 | TRAFOS MEDIDA - TP |  |  | Material |  |  | Verificar se ainda é utilizado este código, não está cadastrado no caderno de serviço | #N/A
6771658 | 531378 | TP,EXT,C7,69/1.73,1X115-115/1.73,ESE005 | TP,EXT,C7,69/1.73,1X115-115/1.73,ESE005 | 31 |  | UC | 575 | 2 | 69 | 30 | 2 | 9 | 2 | 575002 | TRAFOS MEDIDA - TP |  |  | Material |  |  | Verificar se ainda é utilizado este código, não está cadastrado no caderno de serviço | #N/A
6771662 | Não migrou | TRAFO,POT;72,5-15KV; 5/6,25MVA;S/C;FP | #N/A | 31 |  | UC | 570 | 1 | 69 | 15 | 78 | 3 | 2 | 570001 | TRAFO DE FORÇA |  |  | Material |  |  | Verificar se ainda é utilizado este código, não está cadastrado no caderno de serviço | #N/A
6771665 | 531381 | TP, EXT;C5; 69KV/1,73;2X1154-115/1,73; PROT/MED; ESE005 | TP,EXT,C8,69/1.73,2X115-115/1.73,ESE005 | 31 |  | UC | 575 | 2 | 69 | 30 | 2 | 99 | 2 | 575002 | TRAFOS MEDIDA - TP |  |  | Material | 1 | 1 | OK | SDU
6771667 | Não migrou | TRAFO,POT;72,5-15KV; 2,5/3,12MVA;TRIF;FP | #N/A | 31 |  | UC | 570 | 1 | 69 | 15 | 72 | 3 | 2 | 570001 | TRAFO DE FORÇA |  |  | Material |  |  | Verificar se ainda é utilizado este código, não está cadastrado no caderno de serviço | #N/A
6771669 | Não migrou | TP,EXT;72,5KV;115/115/1,73;FP | #N/A | 31 |  | UC | 575 | 2 | 69 | 20 | 2 | 99 | 2 | 575002 | TRAFOS MEDIDA - TP |  |  | Material |  |  | Verificar se ainda é utilizado este código, não está cadastrado no caderno de serviço | #N/A
6771674 | 310595 | CABO,CU NU,300MM2,37F,MD,D21001.6 | CABO,CU NU,300MM2,37F,MEIO-DURO,D21001 | 31 |  | UC | 135 | 2 | 15 | 1 | 1 | 51 | 0 | 135001 | BARRAMENTO FLEXÍVEL 15KV |  |  | Material | 1 | 1 | OK | SDU | SIM
6771681 | 164458 | BATERIA,ACUM,C5,SELADA,135AH,ET191 | BATERIA,125VCC,135AH,SELADA,ET-BR 191,FP | 31 |  | UC | 375 | 1 | 1 | 0 | 0 | 0 | 0 | 375005 | BANCO DE BATERIAS |  |  | Material | 1 | 1 | OK | SDU
6771684 | 531382 | TC,EXT;72,5KV;C1;200/../1200-5-5A;ESE005 | TC,EXT,72.5KV,C3,2X600/./200-5-5A,ESE005 | 31 |  | UC | 575 | 1 | 69 | 5 | 22 | 99 | 2 | 575001 | TRAFOS MEDIDA - TC |  |  | Material | 1 | 1 | OK | LAU
6771686 | 531383 | TC,EXT;15KV;C2;250/500-5A;ESE007.6 | TC,EXT;15KV;C2;250/500-5A;ESE007.6 | 31 |  | UC | 575 | 1 | 15 | 50 | 22 | 99 | 2 | 575001 | TRAFOS MEDIDA - TC |  |  | Material | 1 | 1 | OK | SDU
6771687 | 531384 | TC,EXT,15KV,C4,600/2000-5-5A,ESE007,FP | TC,EXT,15KV,C4,600/2000-5-5A,ESE007,FP | 31 |  | UC | 575 | 1 | 15 | 93 | 22 | 99 | 2 | 575001 | TRAFOS MEDIDA - TC |  |  | Material | 1 | 1 | OK | SDU
6771695 | 330762 | CABO,CU ISOL,PVC,750V, 10MM2,VERM,D20401 | CABO,CU ISOL,PVC,750V, 10MM2,VERM,D20401 | 32 |  | UC | 190 | 2 | 1 | 4 | 40 | 1 | 0 | 190001 | CONDUTOR |  |  | Material |  |  | Verificar se ainda é utilizado este código, não está cadastrado no caderno de serviço | #N/A
6771703 | 510519 | TC,EXT;72,5;C1;200/../1200-5-5A;ET112;FP | TC,EXT;72,5;C1;200/../1200-5-5A;ET112;FP | 31 |  | UC | 575 | 1 | 69 | 91 | 22 | 99 | 2 | 575001 | TRAFOS MEDIDA - TC |  |  | Material | 1 | 1 | OK | SDU
6771707 | Não migrou | CABO,AL;15KV;COBERT;SPACER; 70MM2;FP | #N/A | 32 |  | UC | 190 | 2 | 2 | 4 | 45 | 1 | 0 | 190001 | CONDUTOR |  |  | Material |  |  | Verificar se ainda é utilizado este código, não está cadastrado no caderno de serviço | #N/A
6771708 | 164460 | CABO,AL;15KV;COBERT;SPACER;185MM2;FP | CABO,AL;15KV;COBERT;SPACER;185MM2;FP | 32 |  | UC | 190 | 2 | 2 | 4 | 49 | 1 | 0 | 190001 | CONDUTOR |  |  | Material |  |  | Verificar se ainda é utilizado este código, não está cadastrado no caderno de serviço | #N/A
6771709 | Não migrou | GRUPO,GERADOR DIESEL;115KVA;BLOQUEADO | #N/A | 31 |  | UC | 230 | 15 | 0 | 0 | 0 | 0 | 0 | 230133 | EQUIPAMENTO GERAL - UM GRUPO GERADOR PORTÁTIL |  |  | Material |  |  | Verificar se ainda é utilizado este código, não está cadastrado no caderno de serviço | #N/A
6771730 | 370131 | LUM,FECH;AL;LAMP INCAND;100W;130V;Y-16 | LUM,FECH;AL;LAMP INCAND;100W;130V;Y-16 | 31 |  | COM | 215 | [7 empty] | EDIFICAÇÃO |  |  | Material | 1 | 1 | OK | SDU
6771733 | 820501 | LUM,4PET;1LAMP NA 400/PET;118MM;D60007.0 | LUM,4PET;1LAMP NA 400/PET;118MM;D60007. | 31 |  | UC | 460 | 1 | 0 | 0 | 0 | 0 | 0 | 460001 | UM SISTEMA DE ILUMINAÇÃO E FORÇA |  |  | Material |  |  | Verificar se ainda é utilizado este código, não está cadastrado no caderno de serviço | #N/A
6771734 | 820502 | LUM,4PET;2LAMP NA 400/PET;118MM;D60008.0 | LUM,4PET;2LAMP NA 400/PET;118MM;D60008. | 31 |  | UC | 460 | 1 | 0 | 0 | 0 | 0 | 0 | 460001 | UM SISTEMA DE ILUMINAÇÃO E FORÇA |  |  | Material |  |  | Verificar se ainda é utilizado este código, não está cadastrado no caderno de serviço | #N/A
6771735 | 820140 | LUM,ABERTA;LAMP NA-70W/HG-80W;D60001.0 | LUM,ABERTA;LAMP NA-70W/HG-80W;D60001.0 | 31 |  | UC | 460 | 1 | 0 | 0 | 0 | 0 | 0 | 460001 | UM SISTEMA DE ILUMINAÇÃO E FORÇA |  |  | Material |  |  | Verificar se ainda é utilizado este código, não está cadastrado no caderno de serviço | #N/A
6771736 | 380664 | LUM,FECH;LAMP HG;125W;D60002.0;FP | LUM,FECH;LAMP HG;125W;D60002.0;FP; | 31 |  | UC | 460 | 1 | 0 | 0 | 0 | 0 | 0 | 460001 | UM SISTEMA DE ILUMINAÇÃO E FORÇA |  |  | Material |  |  | Verificar se ainda é utilizado este código, não está cadastrado no caderno de serviço | #N/A
6771737 | Não migrou | LUM,FECH;LAMP HG;125W;PM02 F26;FP | #N/A | 31 |  | UC | 460 | 1 | 0 | 0 | 0 | 0 | 0 | 460001 | UM SISTEMA DE ILUMINAÇÃO E FORÇA |  |  | Material |  |  | Verificar se ainda é utilizado este código, não está cadastrado no caderno de serviço | #N/A
6771739 | 820503 | LUM,ABERTA;LAMP NA-70W;C/EQ.INC;D60012.0 | LUM,ABERTA;LAMP NA-70W;C/EQ.INC;D60012. | 31 |  | UC | 460 | 1 | 0 | 0 | 0 | 0 | 0 | 460001 | UM SISTEMA DE ILUMINAÇÃO E FORÇA |  |  | Material |  |  | Verificar se ainda é utilizado este código, não está cadastrado no caderno de serviço | #N/A
6771741 | Não migrou | LUMINARIA,FECH;2 PET P/2 LAMP NA 350W | #N/A | 31 |  | UC | 460 | 1 | 0 | 0 | 0 | 0 | 0 | 460001 | UM SISTEMA DE ILUMINAÇÃO E FORÇA |  |  | Material |  |  | Verificar se ainda é utilizado este código, não está cadastrado no caderno de serviço | #N/A
6771742 | 820504 | LUM,2PET;1LAMP NA400/PET;118MM;D60007;FP | LUM,2PET;1LAMP NA400/PET;118MM;D60007;F | 31 |  | UC | 460 | 1 | 0 | 0 | 0 | 0 | 0 | 460001 | UM SISTEMA DE ILUMINAÇÃO E FORÇA |  |  | Material |  |  | Verificar se ainda é utilizado este código, não está cadastrado no caderno de serviço | #N/A
6771743 | 820505 | LUM,2PET;2LAMP NA400/PET;118MM;D60008;FP | LUM,2PET;2LAMP NA400/PET;118MM;D60008;F | 31 |  | UC | 460 | 1 | 0 | 0 | 0 | 0 | 0 | 460001 | UM SISTEMA DE ILUMINAÇÃO E FORÇA |  |  | Material |  |  | Verificar se ainda é utilizado este código, não está cadastrado no caderno de serviço | #N/A
6771744 | 820506 | LUM,2PET;1LAMP NA400/PET; 64MM;D60007;FP | LUM,2PET;1LAMP NA400/PET; 64MM;D60007;F | 31 |  | UC | 460 | 1 | 0 | 0 | 0 | 0 | 0 | 460001 | UM SISTEMA DE ILUMINAÇÃO E FORÇA |  |  | Material |  |  | Verificar se ainda é utilizado este código, não está cadastrado no caderno de serviço | #N/A
6771750 | 820507 | LUM,1PET;2LAMP HG 400/PET;64MM;D60008;FP | LUM,1PET;2LAMP HG 400/PET;64MM;D60008;F | 31 |  | UC | 460 | 1 | 0 | 0 | 0 | 0 | 0 | 460001 | UM SISTEMA DE ILUMINAÇÃO E FORÇA |  |  | Material |  |  | Verificar se ainda é utilizado este código, não está cadastrado no caderno de serviço | #N/A
6771751 | 820508 | LUM,3PET;2LAMP HG 400/PET;118MM;D60008.0 | LUM,3PET;2LAMP HG 400/PET;118MM;D60008. | 31 |  | UC | 460 | 1 | 0 | 0 | 0 | 0 | 0 | 460001 | UM SISTEMA DE ILUMINAÇÃO E FORÇA |  |  | Material |  |  | Verificar se ainda é utilizado este código, não está cadastrado no caderno de serviço | #N/A
6771783 | Não migrou | LUMIN,ALTA EFIC;1LAMP;NA;400W;4PET; 64MM | #N/A | 31 |  | UC | 460 | 1 | 0 | 0 | 0 | 0 | 0 | 460001 | UM SISTEMA DE ILUMINAÇÃO E FORÇA |  |  | Material |  |  | Verificar se ainda é utilizado este código, não está cadastrado no caderno de serviço | #N/A
6771784 | Não migrou | LUMIN,ALTA EFIC;1LAMP;NA;400W;3PET;118MM | #N/A | 31 |  | UC | 460 | 1 | 0 | 0 | 0 | 0 | 0 | 460001 | UM SISTEMA DE ILUMINAÇÃO E FORÇA |  |  | Material |  |  | Verificar se ainda é utilizado este código, não está cadastrado no caderno de serviço | #N/A
6771785 | Não migrou | LUMIN,ALTA EFIC;1LAMP;NA;400W;2PET; 64MM | #N/A | 31 |  | UC | 460 | 1 | 0 | 0 | 0 | 0 | 0 | 460001 | UM SISTEMA DE ILUMINAÇÃO E FORÇA |  |  | Material |  |  | Verificar se ainda é utilizado este código, não está cadastrado no caderno de serviço | #N/A
6771786 | Não migrou | LUMIN,ALTA EFIC;1LAMP;NA;400W;3PET; 64MM | #N/A | 31 |  | UC | 460 | 1 | 0 | 0 | 0 | 0 | 0 | 460001 | UM SISTEMA DE ILUMINAÇÃO E FORÇA |  |  | Material |  |  | Verificar se ainda é utilizado este código, não está cadastrado no caderno de serviço | #N/A
6771930 | 231280 | POSTE,11mX1000daN,CO.CIRC,C.II,NBR8451-2 | POSTE,CONCRETO,CC,11/1000DAN,GSS002 | 32 |  | UC | 255 | 1 | 1 | 1 | 11 | 35 | 0 | 255001 | POSTE,11mX1000daN,CO.CIRC |  |  | Material |  |  | Verificar se ainda é utilizado este código, não está cadastrado no caderno de serviço | #N/A | SIM
6771931 | 231281 | POSTE,12mX1000daN,CO.CIRC,C.II | POSTE,CONCRETO,CC,12/1000DAN,GSS002 | 32 |  | UC | 255 | 1 | 1 | 1 | 12 | 35 | 0 | 255001 | POSTE,12mX1000daN,CO.CIRC |  |  | Material |  |  | Verificar se ainda é utilizado este código, não está cadastrado no caderno de serviço | #N/A | SIM
6771932 | 231282 | POSTE,12mX2000daN,CO.CIRC,C.II,NBR8451-2 | POSTE,CONCRETO,CC,12/2000DAN,GSS002 | 32 |  | UC | 255 | 1 | 1 | 1 | 12 | 94 | 0 | 255001 | POSTE,12mX2000daN,CO.CIRC |  |  | Material |  |  | Verificar se ainda é utilizado este código, não está cadastrado no caderno de serviço | #N/A | SIM
6771933 | 231283 | POSTE,9mX200daN,CO.CIRC,C.II,NBR8451-2 | POSTE,9mX200daN,CO.CIRC,C.II,NBR8451-;FP | 32 |  | UC | 255 | 1 | 1 | 1 | 9 | 14 | 0 | 255001 | POSTE,9mX200daN,CO.CIRC |  |  | Material |  |  | Verificar se ainda é utilizado este código, não está cadastrado no caderno de serviço | #N/A | SIM
6771934 | 231284 | POSTE,9mX400daN,CO.CIRC,C.II,NBR8451-2 | POSTE,9mX400daN,CO.CIRC,C.II,NBR8451-;FP | 32 |  | UC | 255 | 1 | 1 | 1 | 9 | 18 | 0 | 255001 | POSTE,9mX400daN,CO.CIRC |  |  | Material |  |  | Verificar se ainda é utilizado este código, não está cadastrado no caderno de serviço | #N/A | SIM
6771935 | 231285 | POSTE,11mX200daN,CO.CIRC,C.II,NBR8451-2 | POSTE,11MX200DAN,CO.CIRC,C.II,DED0054;FP | 32 |  | UC | 255 | 1 | 1 | 1 | 11 | 14 | 0 | 255001 | POSTE,11mX200daN,CO.CIRC |  |  | Material |  |  | Verificar se ainda é utilizado este código, não está cadastrado no caderno de serviço | #N/A | SIM
6771936 | 231286 | POSTE,11mX400daN,CO.CIRC,C.II, | POSTE,11MX400DAN,CO.CIRC,C.II,DED0054;FP | 32 |  | UC | 255 | 1 | 1 | 1 | 11 | 18 | 0 | 255001 | POSTE,11mX400daN,CO.CIRC, |  |  | Material |  |  | Verificar se ainda é utilizado este código, não está cadastrado no caderno de serviço | #N/A | SIM
6771937 | 231287 | POSTE,11mX600daN,CO.CIRC,C.II,NBR8451-2 | POSTE,CONCRETO,CC,11/600DAN,GSS002 | 32 |  | UC | 255 | 1 | 1 | 1 | 11 | 20 | 0 | 255001 | POSTE,11mX600daN,CO.CIRC |  |  | Material |  |  | Verificar se ainda é utilizado este código, não está cadastrado no caderno de serviço | #N/A | SIM
6771938 | 231288 | POSTE,12mX400daN,CO.CIRC,C.II,NBR8451-2 | POSTE,12MX400DAN,CO.CIRC,C.II,DED0054;FP | 32 |  | UC | 255 | 1 | 1 | 1 | 12 | 18 | 0 | 255001 | POSTE,12mX400daN,CO.CIRC |  |  | Material |  |  | Verificar se ainda é utilizado este código, não está cadastrado no caderno de serviço | #N/A | SIM
6771939 | 231289 | POSTE,12mX600daN,CO.CIRC,C.II, | POSTE,CONCRETO,CC,12/600DAN,GSS002 | 32 |  | UC | 255 | 1 | 1 | 1 | 12 | 20 | 0 | 255001 | POSTE,12mX600daN,CO.CIRC, |  |  | Material |  |  | Verificar se ainda é utilizado este código, não está cadastrado no caderno de serviço | #N/A | SIM
6771940 | 231290 | POSTE EUCAL.TRAT.11MX250DAN-DED-0056 R4 | POSTE EUCAL.TRAT.11MX250DAN-DED-0056 ;FP | 32 |  | UC | 255 | 1 | 1 | 2 | 11 | 15 | 0 | 255001 | POSTE EUCAL.TRAT.11MX250DAN-DED-0056 R4 |  |  | Material |  |  | Verificar se ainda é utilizado este código, não está cadastrado no caderno de serviço | #N/A | VERIFICAR
6771941 | 231291 | POSTE EUCAL.TRAT.11X400DAN, DE | POSTE EUCAL.TRAT.11X400DAN, DE;FP | 32 |  | UC | 255 | 1 | 1 | 2 | 11 | 18 | 0 | 255001 | POSTE EUCAL.TRAT.11X400DAN, DE |  |  | Material |  |  | Verificar se ainda é utilizado este código, não está cadastrado no caderno de serviço | #N/A | VERIFICAR
6771942 | 231292 | POSTE EUCAL.TRAT.11MX600DAN, DED-0056 R4 | POSTE EUCAL.TRAT.11MX600DAN, DED-0056;FP | 32 |  | UC | 255 | 1 | 1 | 2 | 11 | 20 | 0 | 255001 | POSTE EUCAL.TRAT.11MX600DAN, DED-0056 R4 |  |  | Material |  |  | Verificar se ainda é utilizado este código, não está cadastrado no caderno de serviço | #N/A | VERIFICAR
6771943 | 231293 | POSTE EUCAL.TRAT.12MX400DAN-DED-0056 R4 | POSTE EUCAL.TRAT.12MX400DAN-DED-0056 ;FP | 32 |  | UC | 255 | 1 | 1 | 2 | 12 | 18 | 0 | 255001 | POSTE EUCAL.TRAT.12MX400DAN-DED-0056 R4 |  |  | Material |  |  | Verificar se ainda é utilizado este código, não está cadastrado no caderno de serviço | #N/A | VERIFICAR
6771944 | 231981 | POSTE EUCAL.TRAT.12MX600DAN-DED-0056 R4 | POSTE EUCAL.TRAT.12MX600DAN-DED-0056 ;FP | 32 |  | UC | 255 | 1 | 1 | 2 | 12 | 20 | 0 | 255001 | POSTE EUCAL.TRAT.12MX600DAN-DED-0056 R4 |  |  | Material |  |  | Verificar se ainda é utilizado este código, não está cadastrado no caderno de serviço | #N/A | VERIFICAR
6771945 | 231294 | POSTE,13mX1000daN,CO.CIRC,C.II,NBR8451-2 | POSTE,CONCRETO,CC,13/1000DAN,FP | 32 |  | UC | 255 | 1 | 1 | 1 | 13 | 35 | 0 | 255001 | POSTE,13mX1000daN,CO.CIRC |  |  | Material |  |  | Verificar se ainda é utilizado este código, não está cadastrado no caderno de serviço | #N/A | SIM
6771946 | 231295 | POSTE,11mX1500daN,CO.CIRC,C.II,NBR8451-2 | POSTE,CONCRETO,CC,11/1500DAN,GSS002 | 32 |  | UC | 255 | 1 | 1 | 1 | 11 | 45 | 0 | 255001 | POSTE,11mX1500daN,CO.CIRC |  |  | Material |  |  | Verificar se ainda é utilizado este código, não está cadastrado no caderno de serviço | #N/A | SIM
6771947 | 231296 | POSTE,13mX2000daN,CO.CIRC,C.II | POSTE,CONCRETO,CC,13/2000DAN,FP | 32 |  | UC | 255 | 1 | 1 | 1 | 13 | 94 | 0 | 255001 | POSTE,13mX2000daN,CO.CIRC |  |  | Material |  |  | Verificar se ainda é utilizado este código, não está cadastrado no caderno de serviço | #N/A | SIM
6771948 | 231297 | POSTE,18mX1000daN,CO.CIRC,C.II,NBR8451-2 | POSTE,CONC,CIRC,18/1000DAN,PM-BR314.02 | 32 |  | UC | 255 | 1 | 1 | 1 | 18 | 35 | 0 | 255001 | POSTE,18mX1000daN,CO.CIRC |  |  | Material |  |  | Verificar se ainda é utilizado este código, não está cadastrado no caderno de serviço | #N/A | SIM
6771949 | 800244 | POSTE,18mX2000daN,CO.CIRC,C.II,NBR8451-2 | POSTE,CONC,CIRC,18/2000DAN,PM-BR314.02 | 32 |  | UC | 255 | 1 | 1 | 1 | 18 | 94 | 0 | 255001 | POSTE,18mX2000daN,CO.CIRC |  |  | Material |  |  | Verificar se ainda é utilizado este código, não está cadastrado no caderno de serviço | #N/A | SIM
6771950 | 231298 | POSTE,20MX1000DAN,CO.CIRC,C.II,DED0054R7 | POSTE,CONC,CIRC,20/1000DAN,PM-BR314.02 | 32 |  | UC | 255 | 1 | 1 | 1 | 20 | 35 | 0 | 255001 | POSTE,20MX1000DAN,CO.CIRC,DED0054R7 |  |  | Material |  |  | Verificar se ainda é utilizado este código, não está cadastrado no caderno de serviço | #N/A | SIM
6771951 | 800245 | POSTE,20mX2000daN,CO.CIRC,C.II,NBR8451-2 | POSTE,CONC,CIRC,20/2000DAN,PM-BR314.02 | 32 |  | UC | 255 | 1 | 1 | 1 | 20 | 94 | 0 | 255001 | POSTE,20mX2000daN,CO.CIRC |  |  | Material |  |  | Verificar se ainda é utilizado este código, não está cadastrado no caderno de serviço | #N/A | SIM
6771952 | 231299 | POSTE CONC. DT 9mX200daN,PM0055 I1 R8 | POSTE CONC. DT 9MX200daN,GSS002/69;FP | 32 |  | UC | 255 | 1 | 2 | 1 | 9 | 14 | 0 | 255001 | POSTE CONC. DT 9mX200daN,PM0055 I1 R8 |  |  | Material |  |  | Verificar se ainda é utilizado este código, não está cadastrado no caderno de serviço | #N/A | SIM
6771953 | 231300 | POSTE CONC. DT 9mX400daN,PM0055 I2 R8 | POSTE CONC. DT 9MX400daN,GSS002/70;FP | 32 |  | UC | 255 | 1 | 2 | 1 | 9 | 18 | 0 | 255001 | POSTE CONC. DT 9mX400daN,PM0055 I2 R8 |  |  | Material |  |  | Verificar se ainda é utilizado este código, não está cadastrado no caderno de serviço | #N/A | SIM
6771954 | 231301 | POSTE CONC. DT 11mX200daN,PM00 | POSTE CONC. DT 11MX200daN,GSS002/71;FP | 32 |  | UC | 255 | 1 | 2 | 1 | 11 | 14 | 0 | 255001 | POSTE CONC. DT 11mX200daN,PM00 |  |  | Material |  |  | Verificar se ainda é utilizado este código, não está cadastrado no caderno de serviço | #N/A | SIM
6771955 | 231302 | POSTE CONC. DT 11mX400daN,PM0055 I5 R8 | POSTE CONC. DT 11MX400daN,GSS002/72;FP | 32 |  | UC | 255 | 1 | 2 | 1 | 11 | 18 | 0 | 255001 | POSTE CONC. DT 11mX400daN,PM0055 I5 R8 |  |  | Material |  |  | Verificar se ainda é utilizado este código, não está cadastrado no caderno de serviço | #N/A | SIM
6771956 | 231303 | POSTE CONC. DT 11mX600daN,PM0055 I6 R8 | POSTE,CONCRETO,DT,11/600DAN,GSS002 | 32 |  | UC | 255 | 1 | 2 | 1 | 11 | 20 | 0 | 255001 | POSTE CONC. DT 11mX600daN,PM0055 I6 R8 |  |  | Material |  |  | Verificar se ainda é utilizado este código, não está cadastrado no caderno de serviço | #N/A | SIM
6771957 | 231304 | POSTE CONC.DT,12mX400daN,PM005 | POSTE CONC.DT,12MX400daN,GSS002/74;FP | 32 |  | UC | 255 | 1 | 2 | 1 | 12 | 18 | 0 | 255001 | POSTE CONC.DT,12mX400daN,PM005 |  |  | Material |  |  | Verificar se ainda é utilizado este código, não está cadastrado no caderno de serviço | #N/A | SIM
6771958 | 231305 | POSTE CONC. DT 12mX600daN,PM0055 I10 R8 | POSTE CONC. DT 12MX600daN,GSS002/75;FP | 32 |  | UC | 255 | 1 | 2 | 1 | 12 | 20 | 0 | 255001 | POSTE CONC. DT 12mX600daN,PM0055 I10 R8 |  |  | Material |  |  | Verificar se ainda é utilizado este código, não está cadastrado no caderno de serviço | #N/A | SIM
6771967 | 231983 | POSTE CONC. DT 7mX150daN,PM0055 I23 R8 | POSTE CONC. DT 7MX150DAN, D300.20.0,FP | 32 |  | UC | 255 | 1 | 2 | 1 | 7 | 12 | 0 | 255001 | POSTE CONC. DT 7mX150daN,PM0055 I23 R8 |  |  | Material |  |  | Verificar se ainda é utilizado este código, não está cadastrado no caderno de serviço | #N/A | SIM
6771971 | 310600 | CABO AL CA 336,4MCM PM-0057 I3 R8 | CABO AL CA 336,4MCM PM-0057 I3 R8,FP | 32 |  | UC | 190 | 2 | 2 | 1 | 23 | 1 | 0 | 190001 | CONDUTOR |  |  | Material |  |  | Verificar se ainda é utilizado este código, não está cadastrado no caderno de serviço | #N/A
6771972 | 310601 | CONDUTOR AL NÚ CA 4/0 AWG DED-0057 I3 R4 | CONDUTOR AL NÚ CA 4/0 AWG DED-0057 I3,FP | 32 |  | UC | 190 | 2 | 2 | 1 | 14 | 1 | 0 | 190001 | CONDUTOR |  |  | Material |  |  | Verificar se ainda é utilizado este código, não está cadastrado no caderno de serviço | #N/A
6771973 | 164462 | CB,ELÉTR AL NU CAA4/0-FP SUBST.P/6779120 | CB,ELÉTR AL NU CAA4/0-FP SUBST.P/6779120 | 32 |  | UC | 190 | 2 | 3 | 1 | 14 | 1 | 0 | 190001 | CONDUTOR |  |  | Material |  |  | Verificar se ainda é utilizado este código, não está cadastrado no caderno de serviço | #N/A
6771974 | 310602 | CABO AL NÚ CA 1/0 AWG PM-0057 I2 R8 | CABO AL NÚ CA 1/0 AWG PM-0057 I2 R8,FP | 32 |  | UC | 190 | 2 | 2 | 1 | 11 | 1 | 0 | 190001 | CONDUTOR |  |  | Material |  |  | Verificar se ainda é utilizado este código, não está cadastrado no caderno de serviço | #N/A
6771975 | 310603 | CABO AL NÚ CA 2 AWG PM-0057 I1 R8 | CABO AL NÚ CA 2 AWG PM-0057 I1 R8,FP | 32 |  | UC | 190 | 2 | 2 | 1 | 2 | 1 | 0 | 190001 | CONDUTOR |  |  | Material |  |  | Verificar se ainda é utilizado este código, não está cadastrado no caderno de serviço | #N/A
6771978 | 310606 | COND CU NU,16MM,19F,PM1846-FP-VD.6782623 | CABO COBRE NU 16MM2 MOLE | 32 |  | UC | 190 | 2 | 1 | 1 | 41 | 1 | 0 | 190001 | CONDUTOR |  |  | Material |  |  | Verificar se ainda é utilizado este código, não está cadastrado no caderno de serviço | #N/A
6771979 | 310607 | COND CU NU,35MM²,7 FIOS,PM-1846 I6 R8 | COND CU NU,35MM²,7 FIOS,PM-1846 I6 R8,FP | 32 |  | UC | 190 | 2 | 1 | 1 | 43 | 1 | 0 | 190001 | CONDUTOR |  |  | Material |  |  | Verificar se ainda é utilizado este código, não está cadastrado no caderno de serviço | #N/A
6771980 | 310608 | COND CU NU,70MM²,19 FIOS,PM-1846 I7 R8 | COND CU NU,70MM²,19 FIOS,PM-1846 I7R8,FP | 32 |  | UC | 190 | 2 | 1 | 1 | 45 | 1 | 0 | 190001 | CONDUTOR |  |  | Material |  |  | Verificar se ainda é utilizado este código, não está cadastrado no caderno de serviço | #N/A
6771986 | 310610 | COND CU NU 10MM²,1 FIO,PM-1846 I2 R8 | COND CU NU 10MM²,1 FIO,PM-BLOQUEADO | 32 |  | UC | 190 | 2 | 1 | 1 | 40 | 1 | 0 | 190001 | CONDUTOR |  |  | Material |  |  | Verificar se ainda é utilizado este código, não está cadastrado no caderno de serviço | #N/A
6771988 | 350614 | CB CU ISOL XLPE 0,6/1KV 50MM² DED1839 I3 | CB CU ISOL XLPE 0,6/1KV 50MM² DED1839,FP | 32 |  | UC | 190 | 2 | 1 | 4 | 44 | 1 | 0 | 190001 | CONDUTOR |  |  | Material |  |  | Verificar se ainda é utilizado este código, não está cadastrado no caderno de serviço | #N/A
6771989 | 350494 | CB CU ISOL XLPE 0,6/1KV-70MM² DED1839 I4 | CB CU ISOL XLPE 0,6/1KV-70MM² DED1839,FP | 32 |  | UC | 190 | 2 | 1 | 4 | 45 | 1 | 0 | 190001 | CONDUTOR |  |  | Material |  |  | Verificar se ainda é utilizado este código, não está cadastrado no caderno de serviço | #N/A
6771990 | 331052 | CB CU ISOL XLPE 0,6/1KV 95MM² DED1839 I5 | CB CU ISOL XLPE 0,6/1KV 95MM² DED1839,FP | 32 |  | UC | 190 | 2 | 1 | 4 | 46 | 1 | 0 | 190001 | CONDUTOR |  |  | Material |  |  | Verificar se ainda é utilizado este código, não está cadastrado no caderno de serviço | #N/A
6771991 | 331053 | CB CU ISOL XLPE 0,6/1KV120MM² DED1839 I6 | CB CU ISOL XLPE 0,6/1KV120MM² DED1839,FP | 32 |  | UC | 190 | 2 | 1 | 4 | 47 | 1 | 0 | 190001 | CONDUTOR |  |  | Material |  |  | Verificar se ainda é utilizado este código, não está cadastrado no caderno de serviço | #N/A
6771993 | 350616 | CB CU ISOL XLPE 0,6/1KV185MM² DED1839 I8 | CB CU ISOL XLPE 0,6/1KV185MM² DED1839,FP | 32 |  | UC | 190 | 2 | 1 | 4 | 49 | 1 | 0 | 190001 | CONDUTOR |  |  | Material |  |  | Verificar se ainda é utilizado este código, não está cadastrado no caderno de serviço | #N/A
6771994 | 330771 | CABO PRE-REUN AL,3X50+50mm²,PM-1982I4R5 | CABO PRE-REUN AL,3X50+50mm²,PM-1982I4,FP | 32 |  | UC | 190 | 2 | 2 | 4 | 79 | 4 | 0 | 190001 | CONDUTOR |  |  | Material |  |  | Verificar se ainda é utilizado este código, não está cadastrado no caderno de serviço | #N/A
6771995 | 330772 | CABO PRE-REUN AL,3X95+50mm²,PM-1982I5R5 | CABO PRE-REUN AL,3X95+50mm²,PM-1982R5,FP | 32 |  | UC | 190 | 2 | 2 | 4 | 56 | 4 | 0 | 190001 | CONDUTOR |  |  | Material |  |  | Verificar se ainda é utilizado este código, não está cadastrado no caderno de serviço | #N/A
6771996 | 330773 | CABO PRE-REUN AL,3X150+70mm²,PM-1982I6R5 | CABO PRE-REUN AL,3X150+70mm²,PM-1982,FP | 32 |  | UC | 190 | 2 | 2 | 4 | 56 | 4 | 0 | 190001 | CONDUTOR |  |  | Material |  |  | Verificar se ainda é utilizado este código, não está cadastrado no caderno de serviço | #N/A
6771997 | 310611 | COND CU NU,25MM²,7 FIOS,PM-1846 I5 R8 | COND CU NU,25MM²,7 FIOS,PM-1846 I5 R8,FP | 32 |  | UC | 190 | 2 | 1 | 1 | 42 | 1 | 0 | 190001 | CONDUTOR |  |  | Material |  |  | Verificar se ainda é utilizado este código, não está cadastrado no caderno de serviço | #N/A
6771998 | 330774 | CONDUTOR CONC.BIPOL.6MM²-DED-1722 I2 R6 | CB CONC BIPOL 6mm²,XLPE, PM-Br 217.22 | 32 |  | UC | 190 | 2 | 1 | 4 | 56 | 2 | 0 | 190001 | CONDUTOR |  |  | Material |  |  | Verificar se ainda é utilizado este código, não está cadastrado no caderno de serviço | #N/A
6771999 | 330775 | CB.CONC.TRIP.CU 10MM²-DED-1840-F PADRÃO | CB.CONC.TRIP.CU 10MM²-DED-1840-F PADRÃO | 32 |  | UC | 190 | 2 | 1 | 4 | 61 | 3 | 0 | 190001 | CONDUTOR |  |  | Material |  |  | Verificar se ainda é utilizado este código, não está cadastrado no caderno de serviço | #N/A
6772000 | 164463 | COND CU NU 6MM²,1 FIO,PM-1846 I1 R8 | COND CU NU 6MM²,1 FIO,PM-BLOQUEADO | 32 |  | UC | 190 | 2 | 1 | 1 | 39 | 1 | 0 | 190001 | CONDUTOR |  |  | Material |  |  | Verificar se ainda é utilizado este código, não está cadastrado no caderno de serviço | #N/A
6772003 | 164977 | CB PRE-REUN 0,6/1KV CU;PF;SUBST.6773499 | CB PRE-REUN 0,6/1KV CU 3X35+50;FP | 32 |  | UC | 190 | 2 | 1 | 4 | 56 | 4 | 0 | 190001 | CONDUTOR |  |  | Material |  |  | Verificar se ainda é utilizado este código, não está cadastrado no caderno de serviço | #N/A
6772004 | 330778 | CB PRÉ-REU 0,6/1KV CU 3X25+25 DED1797 I3 | CB PRÉ-RE 0,6/1 CU 3X25+25 DED1797 I3,FP | 32 |  | UC | 190 | 2 | 1 | 4 | 74 | 4 | 0 | 190001 | CONDUTOR |  |  | Material |  |  | Verificar se ainda é utilizado este código, não está cadastrado no caderno de serviço | #N/A
6772005 | 330779 | CB PRE-REU 0,6/1KV CU 3X16+16 DED1797 I4 | CB PRE-REU 0,6/1KV CU 3X16+16 DED1797,FP | 32 |  | UC | 190 | 2 | 1 | 4 | 73 | 4 | 0 | 190001 | CONDUTOR |  |  | Material |  |  | Verificar se ainda é utilizado este código, não está cadastrado no caderno de serviço | #N/A
6772006 | 330780 | CB PRE-REU 0,6/1KV CU 3X185 DED 1797 I1 | CB PRE-R 0,6/1KV CU 3X185 DED 1797 I1,FP | 32 |  | UC | 190 | 2 | 1 | 4 | 56 | 3 | 0 | 190001 | CONDUTOR |  |  | Material |  |  | Verificar se ainda é utilizado este código, não está cadastrado no caderno de serviço | #N/A
6772007 | 330781 | CB PRE-REU 0,6/1KV CU 3X120 DED 1797 I2 | CB PRE-REU 0,6/1KV CU 3X120DED1797 I2,FP | 32 |  | UC | 190 | 2 | 1 | 4 | 85 | 3 | 0 | 190001 | CONDUTOR |  |  | Material |  |  | Verificar se ainda é utilizado este código, não está cadastrado no caderno de serviço | #N/A
6772008 | 350495 | CB TRIP AL XLPE2X35+35MM 0,6/1KV DED1936 | CB TRI AL XLPE2X35+35MM 0,6/1KV D1936,FP | 32 |  | UC | 190 | 2 | 2 | 4 | 68 | 3 | 0 | 190001 | CONDUTOR |  |  | Material |  |  | Verificar se ainda é utilizado este código, não está cadastrado no caderno de serviço | #N/A
6772012 | 164978 | CB POTÊN.UNIP.SUBMAR.120MM²-DQN1963-FP | CB POTÊN.UNIP.SUBMAR.120MM²-DQN1963-FP | 31 |  | UC | 135 | 2 | 15 | 2 | 3 | 47 | 0 | 135001 | BARRAMENTO FLEXÍVEL 15KV |  |  | Material |  |  | Verificar se ainda é utilizado este código, não está cadastrado no caderno de serviço | #N/A | SIM
6772288 | 141284 | CH17,5KV-CONJUGADA-1250A-INCLINADA-25KA | CH17,5KV-CONJUGAD-1250A-INCL-25KA,ESE006 | 31 |  | UC | 160 | 1 | 15 | 49 | 1 | 1 | 1 | 160001 | SECC UNIP 15 KV |  |  | Material |  |  | Verificar se ainda é utilizado este código, não está cadastrado no caderno de serviço | #N/A | SIM
6772292 | 150751 | CHAVE FACA UNIP,400A,FP-SUBST P/6783749 | CHAVE FACA UNIP,400A,FP-SUBST P/6783749 | 31 |  | UC | 160 | 1 | 15 | 25 | 1 | 1 | 1 | 160001 | SECC UNIP 15 KV |  |  | Material |  |  | Verificar se ainda é utilizado este código, não está cadastrado no caderno de serviço | #N/A | SIM
6772293 | 150752 | CHAVE,FACA UNIP MONT;FP-SUBST P/6783749 | CHAVE,FACA UNIP MONT;FP-SUBST P/6783749 | 31 |  | UC | 160 | 1 | 15 | 25 | 1 | 1 | 1 | 160001 | SECC UNIP 15 KV |  |  | Material |  |  | Verificar se ainda é utilizado este código, não está cadastrado no caderno de serviço | #N/A | SIM
6772294 | 141285 | CHAVE SECC BY-PASS, 400A-15KV DED1910 R4 | CHAVE SECC BY-PASS, 400A-15KV,PM-R198.02 | 31 |  | UC | 160 | 1 | 15 | 25 | 1 | 1 | 1 | 160001 | SECC UNIP 15 KV |  |  | Material |  |  | Verificar se ainda é utilizado este código, não está cadastrado no caderno de serviço | #N/A | SIM
6772295 | 150753 | CHAVE FACA UNIP,630A,FP-SUBST P/6783750 | CHAVE FACA UNIP,630A,FP-SUBST P/6783750 | 31 |  | UC | 160 | 1 | 15 | 37 | 1 | 1 | 1 | 160001 | SECC UNIP 15 KV |  |  | Material |  |  | Verificar se ainda é utilizado este código, não está cadastrado no caderno de serviço | #N/A | SIM
6772296 | 150754 | CHAVE FACA UNIP;630A;FP-SUBST P/6783750 | CHAVE FACA UNIP;630A;FP-SUBST P/6783750 | 31 |  | UC | 160 | 1 | 15 | 37 | 1 | 1 | 1 | 160001 | SECC UNIP 15 KV |  |  | Material |  |  | Verificar se ainda é utilizado este código, não está cadastrado no caderno de serviço | #N/A | SIM
6772434 | 111304 | TRAFO,A4,20/26,6/33,3MVA,138-13.8/11,95 | TRAFO,POT,20/26/33MVA,C/C,901,GST002 | 31 |  | UC | 570 | 1 | 82 | 13 | 91 | 3 | 2 | 570001 | TRAFO DE FORÇA |  |  | Material |  |  | Verificar se ainda é utilizado este código, não está cadastrado no caderno de serviço | #N/A
6772435 | 531392 | TC 10-5A 15KV I.4 PMA-111.02.2 | TC 10-5A 15KV I.4 PMA-111.02.2 | 31 |  | UC | 575 | 1 | 15 | 3 | 23 | 7 | 1 | 575001 | TRAFOS MEDIDA - TC |  |  | Material |  |  | Verificar se ainda é utilizado este código, não está cadastrado no caderno de serviço | #N/A
6772439 | 111308 | T/D 3F 75 13,8kV E-MT-09 MO AmplaE-MT-00 | TD,3P,13.8-0.22/0.127kV,75KVA,GST01/907 | 31 |  | UC | 580 | 1 | 13 | 92 | 29 | 3 | 0 | 580001 | T/D 3F 75 13,8kV E-MT-09 MO AmplaE-MT-00 |  |  | Material |  |  | Verificar se ainda é utilizado este código, não está cadastrado no caderno de serviço | #N/A
6772441 | 531393 | TC 20-5A 15KV I.6 PMA-111.02.2 | TC 20-5A 15KV I.6 PMA-111.02.2 | 31 |  | UC | 575 | 1 | 15 | 3 | 24 | 7 | 1 | 575001 | TRAFOS MEDIDA - TC |  |  | Material |  |  | Verificar se ainda é utilizado este código, não está cadastrado no caderno de serviço | #N/A
6772442 | 111310 | TP,13,8kV,115V,120:1,CL0,5,A11,ESE007 | TP,13,8kV,115V,120:1,CL0,5,A11,ESE007 | 31 |  | UC | 575 | 2 | 15 | 5 | 1 | 99 | 1 | 575002 | TRAFOS MEDIDA - TP |  |  | Material |  |  | Verificar se ainda é utilizado este código, não está cadastrado no caderno de serviço | #N/A
6772448 | 111314 | TRAFO,A7,15/20/25MVA 69-13,8/11,95KV,LTC | TRAFO,A7,15/20/25MVA 69-13,8/11,95KV,LTC | 31 |  | UC | 570 | 1 | 69 | 13 | 88 | 3 | 1 | 570001 | TRAFO DE FORÇA |  |  | Material |  |  | Verificar se ainda é utilizado este código, não está cadastrado no caderno de serviço | #N/A
6772453 | 531398 | TC 30-5A 15KV I.7 PMA-111.02.2 | TC 30-5A 15KV I.7 PMA-111.02.2 | 31 |  | UC | 575 | 1 | 15 | 3 | 27 | 7 | 1 | 575001 | TRAFOS MEDIDA - TC |  |  | Material |  |  | Verificar se ainda é utilizado este código, não está cadastrado no caderno de serviço | #N/A
6772466 | 111318 | TRANSFORMADOR, POTENCIA 5/6,25/7,5MVA 34 | TRAFO,POT,5/6/7MVA,C/C,908,GST002 | 31 |  | UC | 570 | 1 | 34 | 13 | 80 | 3 | 2 | 570001 | TRAFO DE FORÇA |  |  | Material |  |  | Verificar se ainda é utilizado este código, não está cadastrado no caderno de serviço | #N/A
6772469 | 531399 | TC 200-5A 15KV I.13 PMA-111.02.2 | TC 200-5A 15KV I.13 PMA-111.02.2 | 31 |  | UC | 575 | 1 | 15 | 3 | 34 | 7 | 1 | 575001 | TRAFOS MEDIDA - TC |  |  | Material |  |  | Verificar se ainda é utilizado este código, não está cadastrado no caderno de serviço | #N/A
6772470 | 531400 | TC 100-5A 15KV DQN-2022 I.11 R2 | TC 100-5A 15KV I.11 PMA-111.02.2 | 31 |  | UC | 575 | 1 | 15 | 3 | 32 | 7 | 1 | 575001 | TRAFOS MEDIDA - TC |  |  | Material |  |  | Verificar se ainda é utilizado este código, não está cadastrado no caderno de serviço | #N/A
6772471 | 531401 | TC 17,5KV,600/400/300/200-5-5,A6,ESE-007 | TC 17,5KV,600/400/300/200-5-5,A6,ESE-007 | 31 |  | UC | 575 | 1 | 15 | 6 | 41 | 99 | 2 | 575001 | TRAFOS MEDIDA - TC |  |  | Material |  |  | Verificar se ainda é utilizado este código, não está cadastrado no caderno de serviço | #N/A
6772474 | 531402 | TC 75-5A 15KV I.10 PMA-111.02.2 | TC 75-5A 15KV I.10 PMA-111.02.2 | 31 |  | UC | 575 | 1 | 15 | 3 | 31 | 7 | 1 | 575001 | TRAFOS MEDIDA - TC |  |  | Material |  |  | Verificar se ainda é utilizado este código, não está cadastrado no caderno de serviço | #N/A
6772479 | 531403 | TC,17,5kV,1600/800-5-5A,A4,ESE007 | TC,17,5KV,1600/800-5-5A,A4,ESE007 | 31 |  | UC | 575 | 1 | 19 | 20 | 46 | 96 | 2 | 575001 | TRAFOS MEDIDA - TC |  |  | Material |  |  | Verificar se ainda é utilizado este código, não está cadastrado no caderno de serviço | #N/A
6772485 | 111319 | T/D 3F 150 13,8kV E-MT-09 MO AmplaE-MT-0 | TD,3P,13.8-0.22/0.127kV,150KVA,GST01/908 | 31 |  | UC | 580 | 1 | 13 | 92 | 41 | 3 | 0 | 580001 | T/D 3F 150 13,8kV E-MT-09 MO AmplaE-MT-0 |  |  | Material |  |  | Verificar se ainda é utilizado este código, não está cadastrado no caderno de serviço | #N/A
6772492 | 531404 | TC 15-5A 15KV I.5 PMA-111.02.2 | TC 15-5A 15KV I.5 PMA-111.02.2 | 31 |  | UC | 575 | 1 | 15 | 3 | 24 | 7 | 1 | 575001 | TRAFOS MEDIDA - TC |  |  | Material |  |  | Verificar se ainda é utilizado este código, não está cadastrado no caderno de serviço | #N/A
6772493 | 531405 | TC 50-5A 15KV I.9 PMA-111.02.2 | TC 50-5A 15KV I.9 PMA-111.02.2 | 31 |  | UC | 575 | 1 | 15 | 3 | 29 | 7 | 1 | 575001 | TRAFOS MEDIDA - TC |  |  | Material |  |  | Verificar se ainda é utilizado este código, não está cadastrado no caderno de serviço | #N/A
6772508 | 531408 | TP 17,5KV,13800/R3-115/115/R3,A8,ESE-007 | TP 15KV EXT,13800/R3-115/115/R3-UN | 31 |  | UC | 575 | 2 | 15 | 5 | 8 | 9 | 2 | 575002 | TRAFOS MEDIDA - TP |  |  | Material |  |  | Verificar se ainda é utilizado este código, não está cadastrado no caderno de serviço | #N/A
6772527 | 531413 | TC 15KV EXTERNO,1000/2000-5-5A | TC 15KV EXTERNO,1000/2000-5-5A | 31 |  | UC | 575 | 1 | 15 | 93 | 47 | 99 | 2 | 575001 | TRAFOS MEDIDA - TC |  |  | Material |  |  | Verificar se ainda é utilizado este código, não está cadastrado no caderno de serviço | #N/A
6772530 | 531414 | TC 145KV,1000/800/500/400-5-5,A8,ESE-005 | TC,145KV,1000/800/600/400-5-5A,A8,ESE005 | 31 |  | UC | 575 | 1 | 83 | 55 | 42 | 99 | 2 | 575001 | TRAFOS MEDIDA - TC |  |  | Material |  |  | Verificar se ainda é utilizado este código, não está cadastrado no caderno de serviço | #N/A
6772532 | 531415 | TC 72,5KV,2x600/400/200-5-5,A5,E-SE-005 | TC,72,5KV,2X600/400/200-5-5A,A5,ESE005 | 31 |  | UC | 575 | 1 | 69 | 5 | 40 | 78 | 2 | 575001 | TRAFOS MEDIDA - TC |  |  | Material |  |  | Verificar se ainda é utilizado este código, não está cadastrado no caderno de serviço | #N/A
6772534 | 531417 | TP,145KV,138:R3KV,115-115:R3V,A12,ESE005 | TP,145KV,138000/R3-115/115/R3,A12,ESE005 | 31 |  | UC | 575 | 2 | 83 | 35 | 82 | 99 | 2 | 575002 | TRAFOS MEDIDA - TP |  |  | Material |  |  | Verificar se ainda é utilizado este código, não está cadastrado no caderno de serviço | #N/A
6772535 | 531418 | TP,72,5KV,69:R3KV,115-115:R3V,A11,ESE005 | TP,72,5KV,69000/R3 115-115/R3,A11,ESE005 | 31 |  | UC | 575 | 2 | 69 | 30 | 2 | 99 | 2 | 575002 | TRAFOS MEDIDA - TP |  |  | Material |  |  | Verificar se ainda é utilizado este código, não está cadastrado no caderno de serviço | #N/A
6772536 | 111326 | TRAFO 69-13,8/11,95KV;10/12,5;COMUT SOBR | TRAFO 69-13,8/11,95KV;10/12,5;COMUT SOBR | 31 |  | UC | 570 | 1 | 69 | 13 | 83 | 3 | 1 | 570001 | TRAFO DE FORÇA |  |  | Material |  |  | Verificar se ainda é utilizado este código, não está cadastrado no caderno de serviço | #N/A
6772547 | 531419 | TP IND, EXT,36KV;NBI200KV;400VA;34500/3V | TP IND, EXT,36KV;NBI200KV;400VA;34500/3V | 31 |  | UC | 575 | 2 | 36 | 15 | 4 | 99 | 2 | 575002 | TRAFOS MEDIDA - TP |  |  | Material |  |  | Verificar se ainda é utilizado este código, não está cadastrado no caderno de serviço | #N/A
6772550 | 531421 | TC 500-5A 15KV I.15 PMA-111.02.2 | TC 500-5A 15KV I.15 PMA-111.02.2 | 31 |  | UC | 575 | 1 | 15 | 3 | 39 | 7 | 1 | 575001 | TRAFOS MEDIDA - TC |  |  | Material |  |  | Verificar se ainda é utilizado este código, não está cadastrado no caderno de serviço | #N/A
6772552 | 531422 | TC 300-5A 15KV I.14 PMA-111.02.2 | TC 300-5A 15KV I.14 PMA-111.02.2 | 31 |  | UC | 575 | 1 | 15 | 3 | 36 | 7 | 1 | 575001 | TRAFOS MEDIDA - TC |  |  | Material |  |  | Verificar se ainda é utilizado este código, não está cadastrado no caderno de serviço | #N/A
6772553 | 531423 | TC 40-5A 15KV I.8 PMA-111.02.2 | TC 40-5A 15KV I.8 PMA-111.02.2 | 31 |  | UC | 575 | 1 | 15 | 3 | 28 | 7 | 1 | 575001 | TRAFOS MEDIDA - TC |  |  | Material |  |  | Verificar se ainda é utilizado este código, não está cadastrado no caderno de serviço | #N/A
6772554 | 531424 | TP,11,9kV,115V,104:1,CL0,5,A9,ESE007 | TP,11,9kV,115V,104:1,CL0,5,A9,ESE007 | 31 |  | UC | 575 | 2 | 12 | 85 | 8 | 99 | 1 | 575002 | TRAFOS MEDIDA - TP |  |  | Material |  |  | Verificar se ainda é utilizado este código, não está cadastrado no caderno de serviço | #N/A
6772592 | 141287 | CUBICULO,BLIN,C1,15KV,1250A,25KA,ESE008 | CUBICULO,BLIN,15KV,1250A,25KA,ESE08 FP | 31 |  | UC | 305 | 3 | 40 | 0 | 0 | 0 | 0 | 305003 | CUBÍCULO |  |  | Material | 1 | 1 | OK | SDU
6772599 | 180949 | Relés-RELE,SOBRECORR,E-PCM-001 | RELÉS-RELE,SOBRECORR,E-PCM-001;;;;; | 31 |  | UC | 305 | 1 | 50 | 0 | 0 | 0 | 0 | 305010 | RELE,SOBRECORRENTE |  |  | Material | 1 | 1 | OK | SDU
6772622 | Não migrou | ESTANTE;ABERTA;ACO;1,92X0,92X0,30CM;6 PR | #N/A | 31 |  | UC | 230 | 1 | 0 | 0 | 0 | 0 | 0 | 230018 | EQUIPAMENTO GERAL - UMA ESTANTE |  |  | Material |  |  | Verificar se ainda é utilizado este código, não está cadastrado no caderno de serviço | #N/A
6772698 | 380430 | LUMINÁRIA,FECH P/LÂMP V.S.250W-DED1837I3 | LUMINÁRIA,FECH P/LÂMP V.S.250W-DED1837I3 | 31 |  | UC | 460 | 1 | 0 | 0 | 0 | 0 | 0 | 460001 | UM SISTEMA DE ILUMINAÇÃO E FORÇA |  |  | Material |  |  | Verificar se ainda é utilizado este código, não está cadastrado no caderno de serviço | #N/A
6772700 | 380431 | LUMINÁRIA FECH,LÂMP VS 150W-DED-1837I2 | LUMINÁRIA FECH,LÂMP VS 150W-DED-1837I2 | 31 |  | UC | 460 | 1 | 0 | 0 | 0 | 0 | 0 | 460001 | UM SISTEMA DE ILUMINAÇÃO E FORÇA |  |  | Material |  |  | Verificar se ainda é utilizado este código, não está cadastrado no caderno de serviço | #N/A
6772701 | 370144 | LUMINÁRIA FECH,LAMP V.S.100W-DED-1837I1 | LUMINÁRIA FECH,LAMP V.S.100W-DED-1837I1 | 31 |  | UC | 460 | 1 | 0 | 0 | 0 | 0 | 0 | 460001 | UM SISTEMA DE ILUMINAÇÃO E FORÇA |  |  | Material |  |  | Verificar se ainda é utilizado este código, não está cadastrado no caderno de serviço | #N/A
6772720 | 330784 | CB POT 8,7/15KV UNIPOL,AL,70MM²PM2027I5 | CABO,AL,ISOL,70mm²,1F,15KV,FP | 31 |  | UC | 135 | 2 | 15 | 2 | 3 | 45 | 0 | 135001 | BARRAMENTO FLEXÍVEL 15KV |  |  | Material |  |  | Verificar se ainda é utilizado este código, não está cadastrado no caderno de serviço | #N/A | Sim
6773155 | Não migrou | SECC MT, D7, 25KV, 2000A, 3 P, VERT, MOT | #N/A | 31 |  | UC | 160 | 1 | 25 | 65 | 3 | 5 | 1 | 160001 | SECC TRIP 25KV |  |  | Material |  |  | Verificar se ainda é utilizado este código, não está cadastrado no caderno de serviço | #N/A
6773189 | 111344 | TRANSFORMADOR DE POTÊNCIA 15/20MVA 138-3 | TRAFO,POT,15/20MVA,C/C,904,GST002 | 31 |  | UC | 570 | 1 | 82 | 34 | 87 | 3 | 1 | 570001 | TRAFO DE FORÇA |  |  | Material |  |  | Verificar se ainda é utilizado este código, não está cadastrado no caderno de serviço | #N/A
6773267 | Não migrou | LUMIN,ALTA EFIC;1LAMP;NA;250W;2PET; 64MM | #N/A | 31 |  | UC | 460 | 1 | 0 | 0 | 0 | 0 | 0 | 460001 | UM SISTEMA DE ILUMINAÇÃO E FORÇA |  |  | Material |  |  | Verificar se ainda é utilizado este código, não está cadastrado no caderno de serviço | #N/A
6773268 | Não migrou | LUMIN,ALTA EFIC;1LAMP;NA;250W;2PET;118MM | #N/A | 31 |  | UC | 460 | 1 | 0 | 0 | 0 | 0 | 0 | 460001 | UM SISTEMA DE ILUMINAÇÃO E FORÇA |  |  | Material |  |  | Verificar se ainda é utilizado este código, não está cadastrado no caderno de serviço | #N/A
6773271 | Não migrou | LUMIN,ALTA EFIC;1LAMP;NA;250W;4PET; 64MM | #N/A | 31 |  | UC | 460 | 1 | 0 | 0 | 0 | 0 | 0 | 460001 | UM SISTEMA DE ILUMINAÇÃO E FORÇA |  |  | Material |  |  | Verificar se ainda é utilizado este código, não está cadastrado no caderno de serviço | #N/A
6773272 | Não migrou | LUMIN,ALTA EFIC;1LAMP;NA;250W;4PET;118MM | #N/A | 31 |  | UC | 460 | 1 | 0 | 0 | 0 | 0 | 0 | 460001 | UM SISTEMA DE ILUMINAÇÃO E FORÇA |  |  | Material |  |  | Verificar se ainda é utilizado este código, não está cadastrado no caderno de serviço | #N/A
6773273 | Não migrou | LUMIN,ALTA EFIC;1LAMP;NA;150W;1PET; 64MM | #N/A | 31 |  | UC | 460 | 1 | 0 | 0 | 0 | 0 | 0 | 460001 | UM SISTEMA DE ILUMINAÇÃO E FORÇA |  |  | Material |  |  | Verificar se ainda é utilizado este código, não está cadastrado no caderno de serviço | #N/A
6773274 | Não migrou | LUMIN,ALTA EFIC;1LAMP;NA;400W;4PET;118MM | #N/A | 31 |  | UC | 460 | 1 | 0 | 0 | 0 | 0 | 0 | 460001 | UM SISTEMA DE ILUMINAÇÃO E FORÇA |  |  | Material |  |  | Verificar se ainda é utilizado este código, não está cadastrado no caderno de serviço | #N/A
6773293 | 231310 | POSTE,CONC DT,12M,600 DAN,B,ET-300 | POSTE,CONC DT,12M,600 DAN,B,ET-300 | 32 |  | UC | 255 | 1 | 2 | 1 | 12 | 20 | 0 | 255001 | POSTE,CONC DT,12M,600 DAN,B,ET-300 |  |  | Material |  |  | Verificar se ainda é utilizado este código, não está cadastrado no caderno de serviço | #N/A | SIM
6773497 | Não migrou | CABO, PRE-REUNIDO 0,6/1KV CU P/REDE DE D | #N/A | 32 |  | UC | 190 | 2 | 1 | 5 | 56 | 3 | 0 | 190001 | CONDUTOR |  |  | Material |  |  | Verificar se ainda é utilizado este código, não está cadastrado no caderno de serviço | #N/A
6773884 | 310613 | CABO CU COB 16MMDQN1993-FP-SUBST.4589331 | CABO CU COB 16MMDQN1993-FP-SUBST.4589331 | 32 |  | UC | 190 | 2 | 1 | 1 | 41 | 1 | 0 | 190001 | CONDUTOR |  |  | Material |  |  | Verificar se ainda é utilizado este código, não está cadastrado no caderno de serviço | #N/A
6773971 | 141881 | DISJUNTOR,15KV,C1, 630A,16KA,C/R,ESE003 | DISJ,17,5KV,16KA,630A,VÁC,RELÉ,ESE003 | 31 |  | UC | 210 | 2 | 19 | 37 | 3 | 2 | 16 | 210001 | DISJUNTOR 15KV |  |  | Material |  |  | Verificar se ainda é utilizado este código, não está cadastrado no caderno de serviço | #N/A | SIM
6773976 | 141647 | DISJUNTOR,15KV,C1, 630A,16KA,S/R,ESE003 | DISJ,17,5KV,16KA,630A,VÁC,ESE003 | 31 |  | UC | 210 | 2 | 19 | 37 | 3 | 2 | 16 | 210001 | DISJUNTOR 15KV |  |  | Material |  |  | Verificar se ainda é utilizado este código, não está cadastrado no caderno de serviço | #N/A | SIM
6773977 | 141288 | DISJUNTOR, 15KV; C2; 1250A;16KA; C/R ESE003 | DISJ,17,5KV,16KA,1250A,VÁC,RELÉ,ESE003 | 31 |  | UC | 210 | 2 | 19 | 49 | 3 | 2 | 16 | 210001 | DISJUNTOR 15KV |  |  | Material | 1 | 1 | OK | SDU | SIM
6773978 | 141847 | DISJUNTOR,15KV,C3,2000A,16KA,C/R,ESE003 | DISJ,17,5KV,16KA,2000A,VÁC,RELÉ,ESE03; | 31 |  | UC | 210 | 2 | 19 | 65 | 3 | 2 | 16 | 210001 | DISJUNTOR 15KV |  |  | Material |  |  | Verificar se ainda é utilizado este código, não está cadastrado no caderno de serviço | #N/A | SIM
6773980 | Não migrou | LUMIN,ALTA EFIC;1LAMP;NA;150W;1PET;118MM | #N/A | 31 |  | UC | 460 | 1 | 0 | 0 | 0 | 0 | 0 | 460001 | UM SISTEMA DE ILUMINAÇÃO E FORÇA |  |  | Material |  |  | Verificar se ainda é utilizado este código, não está cadastrado no caderno de serviço | #N/A
6773981 | Não migrou | LUMIN,ALTA EFIC;1LAMP;NA;150W;2PET; 64MM | #N/A | 31 |  | UC | 460 | 1 | 0 | 0 | 0 | 0 | 0 | 460001 | UM SISTEMA DE ILUMINAÇÃO E FORÇA |  |  | Material |  |  | Verificar se ainda é utilizado este código, não está cadastrado no caderno de serviço | #N/A
6773982 | Não migrou | LUMIN,ALTA EFIC;1LAMP;NA;150W;2PET;118MM | #N/A | 31 |  | UC | 460 | 1 | 0 | 0 | 0 | 0 | 0 | 460001 | UM SISTEMA DE ILUMINAÇÃO E FORÇA |  |  | Material |  |  | Verificar se ainda é utilizado este código, não está cadastrado no caderno de serviço | #N/A
6773983 | Não migrou | LUMIN,ALTA EFIC;1LAMP;NA;250W;1PET; 64MM | #N/A | 31 |  | UC | 460 | 1 | 0 | 0 | 0 | 0 | 0 | 460001 | UM SISTEMA DE ILUMINAÇÃO E FORÇA |  |  | Material |  |  | Verificar se ainda é utilizado este código, não está cadastrado no caderno de serviço | #N/A
6773984 | Não migrou | LUMIN,ALTA EFIC,1LAMP,NA,250W,1PET,118MM | #N/A | 31 |  | UC | 460 | 1 | 0 | 0 | 0 | 0 | 0 | 460001 | UM SISTEMA DE ILUMINAÇÃO E FORÇA |  |  | Material |  |  | Verificar se ainda é utilizado este código, não está cadastrado no caderno de serviço | #N/A
6773985 | Não migrou | LUMIN,ALTA EFIC;1LAMP;NA;400W;1PET; 64MM | #N/A | 31 |  | UC | 460 | 1 | 0 | 0 | 0 | 0 | 0 | 460001 | UM SISTEMA DE ILUMINAÇÃO E FORÇA |  |  | Material |  |  | Verificar se ainda é utilizado este código, não está cadastrado no caderno de serviço | #N/A
6773986 | Não migrou | LUMIN,ALTA EFIC;1LAMP;NA;400W;1PET;118MM | #N/A | 31 |  | UC | 460 | 1 | 0 | 0 | 0 | 0 | 0 | 460001 | UM SISTEMA DE ILUMINAÇÃO E FORÇA |  |  | Material |  |  | Verificar se ainda é utilizado este código, não está cadastrado no caderno de serviço | #N/A
6774183 | 800249 | POSTE,DT,CONC,5m,300daN,ENT SERV,PM0055 | POSTE CONC. DT 5MX300DAN, D300.20.0 | 32 |  | UC | 255 | 1 | 2 | 1 | 5 | 16 | 0 | 255001 | POSTE,DT,CONC,5m,300daN,ENT SERV,PM0055 |  |  | Material |  |  | Verificar se ainda é utilizado este código, não está cadastrado no caderno de serviço | #N/A | SIM
6774184 | 231312 | POSTE,DT,CONC,7m,300daN,ENT SERV,PM0055 | POSTE CONC. DT 7MX300DAN, D300.20.0 | 32 |  | UC | 255 | 1 | 2 | 1 | 7 | 16 | 0 | 255001 | POSTE,DT,CONC,7m,300daN,ENT SERV,PM0055 |  |  | Material |  |  | Verificar se ainda é utilizado este código, não está cadastrado no caderno de serviço | #N/A | SIM
6774831 | 531426 | TC 150-5A 15KV I.12 PMA-111.02.2 | TC 150-5A 15KV I.12 PMA-111.02.2 | 31 |  | UC | 575 | 1 | 15 | 3 | 33 | 7 | 1 | 575001 | TRAFOS MEDIDA - TC |  |  | Material |  |  | Verificar se ainda é utilizado este código, não está cadastrado no caderno de serviço | #N/A
6775118 | 330790 | CONDUTOR CONC BIP CU 10MM² DED1722 I3 R6 | CB CONC BIPOL 10mm²,XLPE, PM-Br 217.22 | 32 |  | UC | 190 | 2 | 1 | 4 | 60 | 2 | 0 | 190001 | CONDUTOR |  |  | Material |  |  | Verificar se ainda é utilizado este código, não está cadastrado no caderno de serviço | #N/A
6775129 | Não migrou | SWITCH CISCO 2950G-12 | #N/A | 31 |  | UC | 305 | 1 | 35 | 0 | 0 | 0 | 0 | 305052 | SWITCH |  |  | Material |  |  | Verificar se ainda é utilizado este código, não está cadastrado no caderno de serviço | #N/A
6775518 | 164493 | CABO,POT,UNIP,AL,8.7/15kV, 50MM2,GSC001 | CABO,POT,UNIP,AL,8.7/15kV, 50MM2,GSC001 | 31 |  | UC | 135 | 2 | 15 | 2 | 3 | 44 | 0 | 135001 | BARRAMENTO FLEXÍVEL 15KV |  |  | Material |  |  | Verificar se ainda é utilizado este código, não está cadastrado no caderno de serviço | #N/A | Sim
6775611 | 141289 | DISJUNTOR,15KV,C4,2000A,25KA,C/R,ESE003 | DISJ,17,5KV,25KA,2000A,VÁC,RELÉ,ESE03 | 31 |  | UC | 210 | 2 | 19 | 65 | 3 | 2 | 25 | 210001 | DISJUNTOR 15KV |  |  | Material | 1 | 1 | OK | SDU | SIM
6775612 | 141290 | CUBÍCULO,BLIN,C2,15KV,2500A,16KA,ESE008 | CUBICULO,BLIN,15KV,2500A,25KA,ESE08 FP | 31 |  | UC | 305 | 3 | 40 | 0 | 0 | 0 | 0 | 305003 | CUBICULO |  |  | Material | 1 | 1 | OK | LAU
6775626 | 531427 | TC, EXT; 72,5KV; C3; 600/.....2000-5A; PROT. / MED. | TC,EXT,72,5KV,C3,2000//600-5-5A,ESE5,FPM | 31 |  | UC | 575 | 1 | 69 | 93 | 22 | 99 | 2 | 575001 | TRAFOS MEDIDA - TC |  |  | Material | 1 | 1 | OK | LAU
6775631 | 164494 | BANCO, CAPACITOR; 15KV; 1,8 MVAR; ESE009 | BANCO,CAPAC,ESTR/CEL,15KV,1.8MVAR,ESE009 | 31 |  | UC | 125 | 2 | 15 | 2 | 25 | 0 | 0 | 125001 | BCO CAP 15,0KV AUT 1800KVAR |  |  | Material | 1 | 1 | OK | SDU | Sim
6775632 | 164495 | BANCO, CAPACITOR; 15KV; 3,6 MVAR; ESE009 | BANCO,CAPAC,ESTR/CEL,15KV,3.6MVAR,ESE009 | 31 |  | UC | 125 | 2 | 15 | 2 | 34 | 0 | 0 | 125001 | BCO CAP 15,0KV AUT 3600KVAR |  |  | Material | 1 | 1 | OK | SDU | Sim
6776100 | 164496 | CABO,AL;15KV;COBERT;SPACER;240MM2;FP | CABO,AL;15KV;COBERT;SPACER;240MM2;FP | 32 |  | UC | 190 | 2 | 2 | 4 | 50 | 1 | 0 | 190001 | CONDUTOR |  |  | Material |  |  | Verificar se ainda é utilizado este código, não está cadastrado no caderno de serviço | #N/A
6776130 | Não migrou | POSTE CONC. DT 5MX300DAN DED 1743 R2 | #N/A | 32 |  | UC | 255 | 1 | 2 | 1 | 5 | 16 | 0 | 255001 | POSTE CONC. DT 5MX300DAN DED 1743 R2 |  |  | Material |  |  | Verificar se ainda é utilizado este código, não está cadastrado no caderno de serviço | #N/A
6776268 | 640624 | DUTO POLIETILENO 160MM,PM-1838 I3 | DUTO,CORRUGADO,PEAD,160MM,D65120 | 31 |  | UC | 180 | 1 | 5 | 3 | 40 | 20 | 0 | 180001 | ELETRODUTOS |  |  | Material |  |  | Verificar se ainda é utilizado este código, não está cadastrado no caderno de serviço | #N/A
6776276 | 310949 | COND CU NU,120MM²,37FIOS,PM-1846 I8 R8 | COND CU NU,120MM²,37FIOS,PM-1846,FP | 32 |  | UC | 190 | 2 | 1 | 1 | 47 | 1 | 0 | 190001 | CONDUTOR |  |  | Material |  |  | Verificar se ainda é utilizado este código, não está cadastrado no caderno de serviço | #N/A
6776287 | 331055 | CABO UNI,CU,ISOL,RD SUB BT 35MM,PM2028I3 | CB UNI,CU,ISOL,SUBT BT 35MM,FP | 32 |  | UC | 190 | 2 | 1 | 4 | 43 | 1 | 0 | 190001 | CONDUTOR |  |  | Material |  |  | Verificar se ainda é utilizado este código, não está cadastrado no caderno de serviço | #N/A
6776288 | 310618 | CABO UNI,CU,ISOL,RD SUB BT 70MM,PM2028I4 | CABO UNIPOLAR,CU,ISOL,SUBT BT,70MM,FP | 32 |  | UC | 190 | 2 | 1 | 4 | 45 | 1 | 0 | 190001 | CONDUTOR |  |  | Material |  |  | Verificar se ainda é utilizado este código, não está cadastrado no caderno de serviço | #N/A
6776290 | 310950 | CB UNI,CU,ISOL,SUBT BT 120MM,DESPADRONIZ | CB UNI,CU,ISOL,SUBT BT 120MM,FP | 32 |  | UC | 190 | 2 | 1 | 4 | 47 | 1 | 0 | 190001 | CONDUTOR |  |  | Material |  |  | Verificar se ainda é utilizado este código, não está cadastrado no caderno de serviço | #N/A
6776291 | 331056 | CB UNI,CU,ISOL,SUBT BT 240MM,DESPADRONIZ | CB UNI,CU,ISOL,SUBT BT 240MM,FP | 32 |  | UC | 190 | 2 | 1 | 4 | 50 | 1 | 0 | 190001 | CONDUTOR |  |  | Material |  |  | Verificar se ainda é utilizado este código, não está cadastrado no caderno de serviço | #N/A
6776292 | 166413 | CB,POT,12/20KV,CU,TRI,35MM2,DESPADRONIZ | CB,POT,12/20KV,CU,TRI,35MM2,FP; | 31 |  | UC | 135 | 2 | 15 | 1 | 1 | 43 | 0 | 135001 | BARRAMENTO FLEXÍVEL 15KV |  |  | Material |  |  | Verificar se ainda é utilizado este código, não está cadastrado no caderno de serviço | #N/A | SIM
6776345 | 166426 | CB,POT,12/20KV,CU,UNI,35MM2,DESPADRONIZ | CB,POT,12/20KV,CU,UNI,35MM2,FP; | 31 |  | UC | 135 | 2 | 15 | 1 | 1 | 43 | 0 | 135001 | BARRAMENTO FLEXÍVEL 15KV |  |  | Material |  |  | Verificar se ainda é utilizado este código, não está cadastrado no caderno de serviço | #N/A | SIM
6776347 | 166428 | CB,POT,12/20KV,CU,UNI,240MM2,DESPADRONIZ | CB,POT,12/20KV,CU,UNI,240MM2,FP; | 31 |  | UC | 135 | 2 | 15 | 1 | 1 | 50 | 0 | 135001 | BARRAMENTO FLEXÍVEL 15KV |  |  | Material |  |  | Verificar se ainda é utilizado este código, não está cadastrado no caderno de serviço | #N/A | SIM
6776421 | 330792 | CABO,AL,ISOL,185mm²,1F,15KV,D21006.0 | CABO,POT,UNIP,AL,15kV,185MM2,GSC001/45 | 31 |  | UC | 135 | 2 | 15 | 2 | 4 | 49 | 0 | 135001 | BARRAMENTO FLEXÍVEL 15KV |  |  | Material |  |  | Verificar se ainda é utilizado este código, não está cadastrado no caderno de serviço | #N/A | Sim
6776540 | 330793 | COND.CU ISOL.750V, 4MM²-DED-1843 I3 R5 | COND.CU ISOL.750V, 4MM²-DED-1843 I3 R5 | 32 |  | UC | 190 | 2 | 1 | 5 | 38 | 1 | 0 | 190001 | CONDUTOR |  |  | Material |  |  | Verificar se ainda é utilizado este código, não está cadastrado no caderno de serviço | #N/A
6776543 | 350496 | COND.CU ISOL.750V,16MM², DED-1843 I.6 R5 | COND.CU ISOL.750V,16MM², DED-1843 I.6 R5 | 32 |  | UC | 190 | 2 | 1 | 4 | 41 | 1 | 0 | 190001 | CONDUTOR |  |  | Material |  |  | Verificar se ainda é utilizado este código, não está cadastrado no caderno de serviço | #N/A
6776546 | 330794 | COND.CU ISOL.750V,50MM² -DED-1843 I.1 R5 | COND.CU ISOL.750V,50MM² -DED-1843 I.1 R5 | 32 |  | UC | 190 | 2 | 1 | 5 | 44 | 1 | 0 | 190001 | CONDUTOR |  |  | Material |  |  | Verificar se ainda é utilizado este código, não está cadastrado no caderno de serviço | #N/A
6776692 | 330795 | CONDUTOR CONC. BIPOL.4MM²-DED-1722 I1 R6 | CB CONC BIPOL 4mm²,XLPE, PM-Br 217.22 | 32 |  | UC | 190 | 2 | 1 | 4 | 56 | 2 | 0 | 190001 | CONDUTOR |  |  | Material |  |  | Verificar se ainda é utilizado este código, não está cadastrado no caderno de serviço | #N/A
6776772 | 164508 | COND CONC.TETRA 10MM²-DQN-2067-FP | COND CONC.TETRA 10MM²-DQN-2067-FP | 32 |  | UC | 190 | 2 | 1 | 4 | 72 | 4 | 0 | 190001 | CONDUTOR |  |  | Material |  |  | Verificar se ainda é utilizado este código, não está cadastrado no caderno de serviço | #N/A
6777842 | 150755 | DISJ.2000A-145KV TRIP.EXT.SF6, NBI 650KV | DISJ,145KV,2000A,SF6,40KA,EXT,GSH001/4 | 31 |  | UC | 210 | 1 | 83 | 65 | 4 | 2 | 40 | 210001 | DISJUNTOR DE 145KV |  |  | Material |  |  | Verificar se ainda é utilizado este código, não está cadastrado no caderno de serviço | #N/A | SIM
6778224 | Não migrou | LUMINARIA INT.P/LAMP.VS 150W-DQN-2148 I2 | #N/A | 31 |  | UC | 460 | 1 | 0 | 0 | 0 | 0 | 0 | 460001 | UM SISTEMA DE ILUMINAÇÃO E FORÇA |  |  | Material |  |  | Verificar se ainda é utilizado este código, não está cadastrado no caderno de serviço | #N/A
6778935 | 531430 | TP,EXT,72.5KV,C8,FAT/PROT,CONS AT,ESE005 | TP,EXT,72.5KV,C8,FAT/PROT,CONS AT,ESE005 | 31 |  | UC | 575 | 2 | 69 | 30 | 2 | 9 | 2 | 575002 | TRAFOS MEDIDA - TP |  |  | Material |  |  | Verificar se ainda é utilizado este código, não está cadastrado no caderno de serviço | #N/A
6778936 | Não migrou | SEC,TRIP;25KV;630A;20KA;USO INTERNO | #N/A | 31 |  | UC | 160 | 1 | 25 | 37 | 3 | 1 | 1 | 160001 | SECC TRIP 25KV |  |  | Material |  |  | Verificar se ainda é utilizado este código, não está cadastrado no caderno de serviço | #N/A
6779813 | Não migrou | RELE 3F MULTIFUNC PROTECC SOBRECORRI | #N/A | 31 |  | UC | 485 | 1 | 6 | 0 | 0 | 0 | 0 | 485034 | UM RELÉ DIGITAL |  |  | Material |  |  | Verificar se ainda é utilizado este código, não está cadastrado no caderno de serviço | #N/A
6779848 | 330798 | CABO PRE-REUN AL,3X35+50mm²,PM-1982I3R5 | CABO PRE-REUN AL,3X35+50mm²,PM-1982I3,FP | 32 |  | UC | 190 | 2 | 2 | 4 | 56 | 4 | 0 | 190001 | CONDUTOR |  |  | Material |  |  | Verificar se ainda é utilizado este código, não está cadastrado no caderno de serviço | #N/A
6780522 | 330799 | PRE-REU CU 3X25+25,XLPE,1kV,PM-Br208.15 | CB PRE-REU CU 3X25+25,XLPE,1kV,D208.15 | 32 |  | UC | 190 | 2 | 1 | 4 | 74 | 4 | 0 | 190001 | CONDUTOR |  |  | Material |  |  | Verificar se ainda é utilizado este código, não está cadastrado no caderno de serviço | #N/A
6780878 | 800252 | VIGA, CONC; VERT/HOR; 120X170X4600; REG. de TENSÃO. CH. TRIP. | VIGA,120X170X4600MM,SEC3P REG15,D31012.2 | 31 |  | UC | 265 | 2 | 1 | 0 | 0 | 0 | 0 | 265003 | ESTRUTURA BARRAM - VIGA 4600 |  |  | Material |  |  | Verificar se ainda é utilizado este código, não está cadastrado no caderno de serviço | #N/A
6780879 | 800253 | VIGA, CONC; VERT/HOR; 120X170X4250; REG. de TENSÃO. CH. UNIP. | VIGA,120X170X4250MM,SEC1P REG15,D31013.3 | 31 |  | UC | 265 | 2 | 1 | 0 | 0 | 0 | 0 | 265003 | ESTRUTURA BARRAM - VIGA 4250 |  |  | Material |  |  | Verificar se ainda é utilizado este código, não está cadastrado no caderno de serviço | #N/A
6781312 | 380434 | LUM,FECH;IP2;LAMP NA 150W;EQ.IN;D60050.2 | LUM,FECH,IP2,LAMP NA 150W,EQ.IN,D60050.2 | 31 |  | COM | 460 | [6 empty] | 460001 | EDIFICAÇÃO |  |  | Material | 1 | 1 | OK | SDU
6781314 | 380671 | LUM,VD PLANO,A/EF,400W,C/EQ.INC,D60040 | LUM,VD PLANO,A/EF,400W,C/EQ.INC,D60040; | 31 |  | UC | 460 | 1 | 0 | 0 | 0 | 0 | 0 | 460001 | UM SISTEMA DE ILUMINAÇÃO E FORÇA |  |  | Material |  |  | Verificar se ainda é utilizado este código, não está cadastrado no caderno de serviço | #N/A
6781854 | 640460 | ELETRODUTO,FLEX,1.1/2",C/FITA,PVC,D64160 | ELETRODUTO,FLEX,1.1/2,C/FITA,PVC,D6 | 31 |  | UC | 180 | 1 | 5 | 0 | 5 | 0 | 0 | 180001 | ELETRODUTOS |  |  | Material | 1 | 1 | OK | SDU
6781898 | Não migrou | POSTE,MADEIRA;TIPO L;9M;250DAN | #N/A | 32 |  | UC | 255 | 1 | 1 | 2 | 9 | 15 | 0 | 255001 | POSTE,MADEIRA;TIPO L;9M;250DAN |  |  | Material |  |  | Verificar se ainda é utilizado este código, não está cadastrado no caderno de serviço | #N/A
6781899 | Não migrou | POSTE,MADEIRA;TIPO M;9M;400DAN | #N/A | 32 |  | UC | 255 | 1 | 1 | 2 | 9 | 18 | 0 | 255001 | POSTE,MADEIRA;TIPO M;9M;400DAN |  |  | Material |  |  | Verificar se ainda é utilizado este código, não está cadastrado no caderno de serviço | #N/A
6781952 | 166452 | SEC,UNIP;24KV;600A;20KA;125/150KV;EMT006 | SEC,UNIP;24KV;600A;20KA;125/150KV;EMT00 | 31 |  | UC | 160 | 1 | 24 | 34 | 1 | 1 | 1 | 160001 | SECC UNIP 24KV |  |  | Material |  |  | Verificar se ainda é utilizado este código, não está cadastrado no caderno de serviço | #N/A | SIM
6782788 | 166454 | CABO,ACO-CU;ATERR;7X6;D80502 | CABO,ACO-CU,ATERR,7X6AWG,SE GP,D80502;F | 31 |  | UC | 395 | 5 | 0 | 0 | 0 | 0 | 0 | 395001 | SISTEMA ATERRAM |  |  | Material |  |  | Verificar se ainda é utilizado este código, não está cadastrado no caderno de serviço | #N/A | SIM
6783021 | 276577 | POSTE,MAD;EUCAL.TRAT;12M;400DAN;DAT-47.1 | POSTE,MAD;EUCAL.TRAT;12M;400DAN;DAT-4;F | 32 |  | UC | 255 | 1 | 1 | 2 | 12 | 18 | 0 | 255001 | POSTE,MAD;EUCAL.TRAT;12M;400DAN;DAT-47.1 |  |  | Material |  |  | Verificar se ainda é utilizado este código, não está cadastrado no caderno de serviço | #N/A | VERIFICAR
6783022 | 300659 | ISOL,C16;PILAR;POLI;72,5;ET500 | ISOL,PILAR,POLIM,72.5KV,930MM,ELT-002 | 32 |  | UC | 190 | 3 | 69 | 2 | 3 | 1 | 0 | 190002 | ISOLADOR SUSPENSÃO/JUMP |  |  | Material | 1 | 1 | OK | LARS
6783064 | 150756 | SEC,TRIP,72.5-1250-M-AL-VI-LT,ESE004,D05 | SEC,TRIP,72.5-1250-M-AL-VI-LT,GSH003 | 31 |  | UC | 160 | 2 | 69 | 49 | 3 | 1 | 1 | 160001 | SECC TRIP 72 KV |  |  | Material | 1 | 1 | OK | LAU | SIM
6783166 | 331279 | CB CU ISOL XLPE 0,6/1KV 16MM² DED1839 I1 | CB CU ISOL XLPE 0,6/1KV 16MM² DED1839,FP | 32 |  | UC | 190 | 2 | 1 | 4 | 41 | 1 | 0 | 190001 | CONDUTOR |  |  | Material |  |  | Verificar se ainda é utilizado este código, não está cadastrado no caderno de serviço | #N/A
6783167 | 331058 | CB CU ISOL XLPE 0,6/1KV 35MM² DED1839 I2 | CB CU ISOL XLPE 0,6/1KV 35MM² DED1839,FP | 32 |  | UC | 190 | 2 | 1 | 4 | 43 | 1 | 0 | 190001 | CONDUTOR |  |  | Material |  |  | Verificar se ainda é utilizado este código, não está cadastrado no caderno de serviço | #N/A
6783280 | Não migrou | CABO,AL;25KV;REDE SPACER;150MM2;EMT010FP | #N/A | 32 |  | UC | 190 | 2 | 2 | 4 | 48 | 1 | 0 | 190001 | CONDUTOR |  |  | Material |  |  | Verificar se ainda é utilizado este código, não está cadastrado no caderno de serviço | #N/A
6783545 | 531434 | TC,EXT,72.5KV,50/100/200-5A,FAT,ESE5,FPM | TC,EXT,72.5KV,50/100/200-5A,FAT,ESE5,FPM | 31 |  | UC | 575 | 1 | 69 | 5 | 34 | 7 | 2 | 575001 | TRAFOS MEDIDA - TC |  |  | Material |  |  | Verificar se ainda é utilizado este código, não está cadastrado no caderno de serviço | #N/A
6783547 | 300661 | ISOL,SUP MAC,PORC,C17,72,5kV,D220,ET500 | ISOL,SUP MACIÇO,72.5KV,PORC,SE,D50051,FP | 31 |  | UC | 135 | [7 empty] | ISOLADOR PEDESTAL |  |  | Material | 1 | 1 | OK | SDU | SIM
6783638 | 111353 | TRANSFORMADOR TRIFÁSICO 15KV 2000KVA | TRAFO,3F,DIST,75kVA,REC,GST001 | 31 |  | UC | 580 | 1 | 15 | 92 | 29 | 3 | 0 | 580001 | TRANSFORMADOR TRIFÁSICO 15KV 2000KVA |  |  | Material |  |  | Verificar se ainda é utilizado este código, não está cadastrado no caderno de serviço | #N/A
6783639 | 111354 | TRAFO TRIFÁSICO 112,5KVA - RECUPERADO | TRAFO TRIFÁSICO 112,5KVA - RECUPERADO | 31 |  | UC | 580 | 1 | 15 | 92 | 35 | 3 | 0 | 580001 | TRAFO TRIFÁSICO 112,5KVA - RECUPERADO |  |  | Material |  |  | Verificar se ainda é utilizado este código, não está cadastrado no caderno de serviço | #N/A
6783750 | 141297 | SECCIONADORA UNIP,630A,15KV,PM2190I2 | SEC,UNIPOLAR,17,5KV,630A,350MM,D198.03 | 31 |  | UC | 160 | 1 | 15 | 37 | 1 | 1 | 1 | 160001 | SECC UNIP 15 KV |  |  | Material |  |  | Verificar se ainda é utilizado este código, não está cadastrado no caderno de serviço | #N/A | SIM
6784022 | 331246 | CABO PRE-REUN AL 3x35+1x50MM-FP(6779848) | CABO PRE-REUN AL 3x35+1x50MM-FP(6779848) | 32 |  | UC | 190 | 2 | 2 | 4 | 56 | 4 | 0 | 190001 | CONDUTOR |  |  | Material |  |  | Verificar se ainda é utilizado este código, não está cadastrado no caderno de serviço | #N/A
6784023 | 331059 | CABO PRE-REUN AL 3x95+1x70MM²;DED-1931I2 | CABO PRE-REUN AL 3x95+1x70MM²;DED1931,FP | 32 |  | UC | 190 | 2 | 2 | 4 | 84 | 4 | 0 | 190001 | CONDUTOR |  |  | Material |  |  | Verificar se ainda é utilizado este código, não está cadastrado no caderno de serviço | #N/A
6784183 | 340258 | CABO,CU ISOL,PVC,750, 4.0MM2,VERM,D20401 | CABO,CU ISOL,PVC,750, 4.0MM2,VERM,D20401 | 31 |  | COM | 305 | [7 empty] | CONDUTOR |  |  | Material | 1 | 1 | OK | SDU
6784184 | 340259 | CABO,CU ISOL,PVC,750, 6.0MM2,VERM,D20401 | CABO,CU ISOL,PVC,750, 6.0MM2,VERM,D20401 | 32 |  | UC | 190 | 2 | 1 | 5 | 39 | 1 | 0 | 190001 | CONDUTOR |  |  | Material |  |  | Verificar se ainda é utilizado este código, não está cadastrado no caderno de serviço | #N/A
6784391 | 231984 | POSTE,CIRC,MAD,9m,600daN,D0318 | POSTE,CIRC,MAD,9m,600daN,D0318;FP | 32 |  | UC | 255 | 1 | 1 | 2 | 9 | 20 | 0 | 255001 | POSTE,CIRC,MAD,9m,600daN,D0318 |  |  | Material |  |  | Verificar se ainda é utilizado este código, não está cadastrado no caderno de serviço | #N/A | SIM
6784530 | 330804 | CABO,CU,CONCEN,BIP,0.6/1KV, 2.5MM2,ET207 | CABO,CU,CONCEN,BIP,0.6/1KV, 2.5MM2,ET207 | 32 |  | UC | 190 | 2 | 1 | 4 | 56 | 2 | 0 | 190001 | CONDUTOR |  |  | Material |  |  | Verificar se ainda é utilizado este código, não está cadastrado no caderno de serviço | #N/A
6784583 | 340260 | CABO,CU ISO;750V; 16MM2;PRET;D20401.3 | CABO,CU ISOL,PVC,750V, 16MM2,PRET,D20401 | 31 |  | COM | 375 | [7 empty] | CONDUTOR |  |  | Material | 1 | 1 | OK | SDU
6784811 | Não migrou | FERRAMENTA ABERT CIRCUIT LOADBUSTER 34KV | #N/A | 31 |  | UC | 230 | 10 | 0 | 0 | 0 | 0 | 0 | 230166 | EQUIPAMENTO GERAL - UM LOADBUSTER |  |  | Material |  |  | Verificar se ainda é utilizado este código, não está cadastrado no caderno de serviço | #N/A
6786570 | Não migrou | CONDUTOR AÇO COBREADO,70mm²,PM-2181 I7-M | #N/A | 32 |  | UC | 190 | 2 | 6 | 1 | 45 | 1 | 0 | 190001 | CONDUTOR |  |  | Material |  |  | Verificar se ainda é utilizado este código, não está cadastrado no caderno de serviço | #N/A
6786664 | 164531 | CHAVE,TRIP,VACUO,15kV,560A,S/UTR,ET126 | CHAVE,TRIP,VACUO,15kV,560A,S/UTR,ET126 | 31 |  | UC | 160 | 1 | 15 | 33 | 3 | 5 | 3 | 160001 | SECC TRIP 15 KV |  |  | Material |  |  | Verificar se ainda é utilizado este código, não está cadastrado no caderno de serviço | #N/A | SIM
6786945 | 330987 | CABO,CU ISOL,0,6/1KV,FLEX,150MM2,CPLUS | CABO BT SUBT 1x150 mm² AL. XLPE-GSC002 | 32 |  | UC | 190 | 2 | 1 | 4 | 48 | 1 | 0 | 190001 | CONDUTOR |  |  | Material |  |  | Verificar se ainda é utilizado este código, não está cadastrado no caderno de serviço | #N/A
6786946 | Não migrou | CABO,CU ISOL,0,6/1KV,FLEX,240MM2,CPLUS | #N/A | 32 |  | UC | 190 | 2 | 1 | 4 | 50 | 1 | 0 | 190001 | CONDUTOR |  |  | Material |  |  | Verificar se ainda é utilizado este código, não está cadastrado no caderno de serviço | #N/A
6786950 | 9900002661 | CONDICIONADOR DE AR,SPLIT,9.000 BTUS | CONDICIONADOR DE AR,SPLIT,9.000 BTUS | 31 |  | UC | 455 | 3 | 0 | 0 | 0 | 0 | 0 | 455003 | SISTEMA DE AR CONDICIONADO |  |  | Material |  |  | Verificar se ainda é utilizado este código, não está cadastrado no caderno de serviço | #N/A
6786952 | 9900002662 | CONDICIONADOR DE AR;SPLIT;18.000 BTUS | CONDICIONADOR DE AR;SPLIT;18.000 BTUS | 31 |  | UC | 455 | 3 | 0 | 0 | 0 | 0 | 0 | 455003 | SISTEMA DE AR CONDICIONADO |  |  | Material |  |  | Verificar se ainda é utilizado este código, não está cadastrado no caderno de serviço | #N/A
6786953 | 9900002663 | CONDICIONADOR DE AR,SPLIT,24.000 BTUS | SLPIT 2200 HW FRIO SPRINGER MIDEA 220V-1 | 31 |  | UC | 455 | 3 | 0 | 0 | 0 | 0 | 0 | 455004 | SISTEMA DE AR CONDICIONADO |  |  | Material | 1 | 1 | OK | SDU
6786955 | Não migrou | CONDICIONADOR DE AR;SPLIT;36.000 BTUS | #N/A | 31 |  | UC | 455 | 3 | 0 | 0 | 0 | 0 | 0 | 455004 | SISTEMA DE AR CONDICIONADO |  |  | Material | 1 | 1 | OK | SDU
6786966 | Não migrou | DISJUNT,3F,VÁCUO,INT.,15kV,600A,350MVA | #N/A | 31 |  | UC | 210 | 2 | 15 | 34 | 3 | 1 | 25 | 210001 | DISJUNTOR 15KV |  |  | Material |  |  | Verificar se ainda é utilizado este código, não está cadastrado no caderno de serviço | #N/A
6786983 | 150965 | SEC,TRIP;15KV; 400A;COMANDO SIMULTÂNEO | SEC,TRIP;15KV; 400A;COMANDO SIMULTÂNEO | 31 |  | UC | 160 | 1 | 15 | 25 | 3 | 1 | 1 | 160001 | SECC TRIP 15 KV |  |  | Material |  |  | Verificar se ainda é utilizado este código, não está cadastrado no caderno de serviço | #N/A | SIM
6787154 | Não migrou | CAMINHÃO TRATOR 6x4, 480CV ET-Br102 | #N/A | 31 |  | UC | 615 | 2 | 0 | 0 | 0 | 0 | 0 | 615001 | VEÍCULOS |  |  | Material | 1 | 1 | OK | ANE
6787471 | Não migrou | CONVERSOR TENS CC-CC 125- 48V 30A | #N/A | 31 |  | UC | 495 | 3 | 0 | 0 | 0 | 0 | 0 | 495019 | SISTEMA DE RADIOCOMUNICAÇÃO |  |  | Material |  |  | Verificar se ainda é utilizado este código, não está cadastrado no caderno de serviço | #N/A
6787643 | 750059 | CAMERA DE EFEITO CORONA | CAMERA DE EFEITO CORONA;;;;; | 31 |  | UC | 230 | 10 | 0 | 0 | 0 | 0 | 0 | 230003 | EQUIPAMENTO GERAL - UM EQUIPAMENTO GERAL-EQUIPAMENTOS DE SERVIÇO |  |  | Material |  |  | Verificar se ainda é utilizado este código, não está cadastrado no caderno de serviço | #N/A
6787690 | Não migrou | MEDIÇÃO DE TRANSFORMADOR DE CORRENTE | #N/A | 31 |  | UC | 230 | 10 | 0 | 0 | 0 | 0 | 0 | 230003 | EQUIPAMENTO GERAL - UM EQUIPAMENTO GERAL-EQUIPAMENTOS DE SERVIÇO |  |  | Material |  |  | Verificar se ainda é utilizado este código, não está cadastrado no caderno de serviço | #N/A
6787691 | Não migrou | EQUIPAMENTO MULTIFUNCIONAL CPC 100 | #N/A | 31 |  | UC | 230 | 90 | 0 | 0 | 0 | 0 | 0 | 230009 | EQUIPAMENTO GERAL - UM EQUIPAMENTO GERAL-OUTROS EQUIPAMENTOS |  |  | Material |  |  | Verificar se ainda é utilizado este código, não está cadastrado no caderno de serviço | #N/A
6787822 | Não migrou | MONITOR DE DESCARGAS ATMOSFERICAS | #N/A | 31 |  | UC | 230 | 10 | 0 | 0 | 0 | 0 | 0 | 230003 | EQUIPAMENTO GERAL - UM EQUIPAMENTO GERAL-EQUIPAMENTOS DE SERVIÇO |  |  | Material |  |  | Verificar se ainda é utilizado este código, não está cadastrado no caderno de serviço | #N/A
6788356 | Não migrou | CH LT, 145kV, 2500A, TRIP, MOTOR, SECO | #N/A | 31 |  | UC | 160 | 2 | 83 | 71 | 3 | 5 | 1 | 160001 | SECC TRIP 145KV |  |  | Material |  |  | Verificar se ainda é utilizado este código, não está cadastrado no caderno de serviço | #N/A
6788386 | Não migrou | CH SECC 36,2 KV 630A 25KA/1S. NBI 150KV | #N/A | 31 |  | UC | 160 | 1 | 36 | 37 | 1 | 1 | 1 | 160001 | SECC UNIP 36KV |  |  | Material |  |  | Verificar se ainda é utilizado este código, não está cadastrado no caderno de serviço | #N/A
6788392 | Não migrou | COND <= 69KV ALUMÍNIO ISO PVC 50 MM² MON | #N/A | 32 |  | UC | 190 | 2 | 2 | 5 | 44 | 1 | 0 | 190001 | CONDUTOR |  |  | Material |  |  | Verificar se ainda é utilizado este código, não está cadastrado no caderno de serviço | #N/A
6788428 | 164533 | RETIFICADOR MOD 220V 48VCC 1620W | RETIFICADOR MOD 220V 48VCC 1620W | 31 |  | UC | 375 | 1 | 43 | 0 | 0 | 0 | 0 | 375007 | RETIFICADOR |  |  | Material |  |  | Verificar se ainda é utilizado este código, não está cadastrado no caderno de serviço | #N/A
6788429 | 164534 | RETIFICADOR MOD 220V 48VCC | RETIFICADOR MOD 220V 48VCC | 31 |  | UC | 375 | 1 | 43 | 0 | 0 | 0 | 0 | 375007 | RETIFICADOR |  |  | Material |  |  | Verificar se ainda é utilizado este código, não está cadastrado no caderno de serviço | #N/A
6788458 | 164535 | RETIFICADOR MOD 220V 48VCC 3240W | RETIFICADOR MOD 220V 48VCC 3240W | 31 |  | UC | 375 | 1 | 43 | 0 | 0 | 0 | 0 | 375007 | RETIFICADOR |  |  | Material |  |  | Verificar se ainda é utilizado este código, não está cadastrado no caderno de serviço | #N/A
6788582 | Não migrou | GRUPO GERADOR 220KVA 220V 60HZ 3F | #N/A | 31 |  | UC | 375 | 1 | 36 | 0 | 0 | 0 | 0 | 375004 | GERADOR |  |  | Material |  |  | Verificar se ainda é utilizado este código, não está cadastrado no caderno de serviço | #N/A
6788590 | Não migrou | GRUPO GERADOR 375KVA 220V 60HZ 3F | #N/A | 31 |  | UC | 375 | 1 | 36 | 0 | 0 | 0 | 0 | 375004 | GERADOR |  |  | Material |  |  | Verificar se ainda é utilizado este código, não está cadastrado no caderno de serviço | #N/A
6788591 | Não migrou | GRUPO GERADOR 550KVA 220V 60HZ 3F | #N/A | 31 |  | UC | 230 | 15 | 0 | 0 | 0 | 0 | 0 | 230133 | EQUIPAMENTO GERAL - UM GRUPO GERADOR PORTÁTIL |  |  | Material |  |  | Verificar se ainda é utilizado este código, não está cadastrado no caderno de serviço | #N/A
6788595 | Não migrou | GRUPO GERADOR 750KVA 220V 60HZ 3F | #N/A | 31 |  | UC | 375 | 1 | 36 | 0 | 0 | 0 | 0 | 375004 | GERADOR |  |  | Material |  |  | Verificar se ainda é utilizado este código, não está cadastrado no caderno de serviço | #N/A
6788709 | 231324 | POSTE,CONC,DT, 9M,600DAN,SALVADO | POSTE,CONC,DT, 9M,600DAN,SALVADO | 32 |  | UC | 255 | 1 | 2 | 1 | 9 | 20 | 0 | 255001 | POSTE,CONC,DT, 9M,600DAN,SALVADO |  |  | Material |  |  | Verificar se ainda é utilizado este código, não está cadastrado no caderno de serviço | #N/A | SIM
6788743 | 232311 | POSTE,CONC;DT;10,5M;1000DAN;SALVADO | POSTE,CONC;DT;10,5M;1000DAN;SALVADO; | 32 |  | UC | 255 | 1 | 2 | 1 | 10 | 35 | 0 | 255001 | POSTE,CONC;DT;10,5M;1000DAN;SALVADO |  |  | Material |  |  | Verificar se ainda é utilizado este código, não está cadastrado no caderno de serviço | #N/A | SIM
6788744 | 800255 | POSTE,CONC;DT;12M; 300DAN;SALVADO | POSTE,CONC;DT;12M; 300DAN;SALVADO | 32 |  | UC | 255 | 1 | 2 | 1 | 12 | 16 | 0 | 255001 | POSTE,CONC;DT;12M; 300DAN;SALVADO |  |  | Material |  |  | Verificar se ainda é utilizado este código, não está cadastrado no caderno de serviço | #N/A | SIM
6788745 | 231328 | POSTE,CONC;DT;12M; 600DAN;SALVADO | POSTE,CONC;DT;12M; 600DAN;SALVADO | 32 |  | UC | 255 | 1 | 2 | 1 | 12 | 20 | 0 | 255001 | POSTE,CONC;DT;12M; 600DAN;SALVADO |  |  | Material |  |  | Verificar se ainda é utilizado este código, não está cadastrado no caderno de serviço | #N/A | SIM
6788746 | 800256 | POSTE,CONC;DT;12M;1000DAN;SALVADO | POSTE,CONC;DT;12M;1000DAN;SALVADO | 32 |  | UC | 255 | 1 | 2 | 1 | 12 | 35 | 0 | 255001 | POSTE,CONC;DT;12M;1000DAN;SALVADO |  |  | Material |  |  | Verificar se ainda é utilizado este código, não está cadastrado no caderno de serviço | #N/A | SIM
6789079 | 164538 | RETIFICADOR MOD 100-264VCA 48VCC 2880W | RETIFICADOR MOD 100-264VCA 48VCC 2880W | 31 |  | UC | 375 | 1 | 43 | 0 | 0 | 0 | 0 | 375007 | RETIFICADOR |  |  | Material |  |  | Verificar se ainda é utilizado este código, não está cadastrado no caderno de serviço | #N/A
6789090 | 231329 | POSTE BIPARTIDO,PARTE INFERIOR-PM2216I1 | POSTE BIPARTIDO,PARTE INFERIOR-PM2216I1 | 32 |  | UC | 255 | 1 | 1 | 4 | 7 | 5 | 0 | 255001 | POSTE BIPARTIDO,PARTE INFERIOR-PM2216I1 |  |  | Material |  |  | Verificar se ainda é utilizado este código, não está cadastrado no caderno de serviço | #N/A | VERIFICAR
6789091 | 232312 | POSTE BIPARTID,PART SUPERIOR 5M-PM2216I2 | POSTE BIPARTID,PART SUPERIOR 5M-PM2216I2 | 32 |  | UC | 255 | 1 | 1 | 4 | 7 | 5 | 0 | 255001 | POSTE BIPARTID,PART SUPERIOR 5M-PM2216I2 |  |  | Material |  |  | Verificar se ainda é utilizado este código, não está cadastrado no caderno de serviço | #N/A | VERIFICAR
6789092 | 231330 | POSTE BIPARTID,PART SUPERIOR 7M-PM2216I3 | POSTE BIPARTID,PART SUPERIOR 7M-PM2216I3 | 32 |  | UC | 255 | 1 | 1 | 4 | 7 | 5 | 0 | 255001 | POSTE BIPARTID,PART SUPERIOR 7M-PM2216I3 |  |  | Material |  |  | Verificar se ainda é utilizado este código, não está cadastrado no caderno de serviço | #N/A | VERIFICAR
6789312 | 164539 | CONVERSOR TENS CC-CC 125- 24V 20A | CONVERSOR TENS CC-CC 125- 24V 20A | 31 |  | UC | 375 | 1 | 2 | 0 | 0 | 0 | 0 | 375015 | CONVERSOR |  |  | Material |  |  | Verificar se ainda é utilizado este código, não está cadastrado no caderno de serviço | #N/A
6789313 | 164540 | CONVERSOR TENS CC-CC 125- 48V 35A | CONVERSOR TENS CC-CC 125- 48V 35A | 31 |  | UC | 375 | 1 | 35 | 0 | 0 | 0 | 0 | 375015 | CONVERSOR |  |  | Material | 1 | 1 | OK | ANE
6789314 | 164541 | CONVERSOR TENS CC-CC 125- 12V 20A | CONVERSOR TENS CC-CC 125- 12V 20A | 31 |  | UC | 375 | 1 | 35 | 0 | 0 | 0 | 0 | 375015 | CONVERSOR |  |  | Material | 1 | 1 | OK | ANE
6789331 | 165198 | FONTE ALIM CHAV 110/220VCA 48VCC 20A | FONTE ALIM CHAV 110/220VCA 48VCC 20A;;;; | 31 |  | UC | 495 | 2 | 0 | 0 | 0 | 0 | 0 | 495022 | SISTEMA DE RADIOCOMUNICAÇÃO |  |  | Material |  |  | Verificar se ainda é utilizado este código, não está cadastrado no caderno de serviço | #N/A
6789341 | 165199 | FONTE ALIM CHAV 110/220VCA 12VCC 20A | FONTE ALIM CHAV 110/220VCA 12VCC 20A;;;; | 31 |  | UC | 495 | 2 | 0 | 0 | 0 | 0 | 0 | 495022 | SISTEMA DE RADIOCOMUNICAÇÃO |  |  | Material |  |  | Verificar se ainda é utilizado este código, não está cadastrado no caderno de serviço | #N/A
6789368 | 164542 | RETIFICADOR IND 185-300VCA 48VCC 9KW | RETIFICADOR IND 185-300VCA 48VCC 9KW | 31 |  | UC | 375 | 1 | 43 | 0 | 0 | 0 | 0 | 375007 | RETIFICADOR |  |  | Material |  |  | Verificar se ainda é utilizado este código, não está cadastrado no caderno de serviço | #N/A
6789375 | 164543 | RETIFICADOR IND 100-264VCA 48VCC 720W | RETIFICADOR IND 100-264VCA 48VCC 720W | 31 |  | UC | 375 | 1 | 43 | 0 | 0 | 0 | 0 | 375007 | RETIFICADOR |  |  | Material |  |  | Verificar se ainda é utilizado este código, não está cadastrado no caderno de serviço | #N/A
6789730 | 331060 | CB POT 8,7/15kV,UNIPOL,AL,400MM²PM2027I7 | CABO,AL,ISOL,400mm²,1F,15KV,FP | 31 |  | UC | 135 | 2 | 15 | 2 | 4 | 52 | 0 | 135001 | BARRAMENTO FLEXÍVEL 15KV |  |  | Material |  |  | Verificar se ainda é utilizado este código, não está cadastrado no caderno de serviço | #N/A | Sim
6789731 | 331061 | CABO,AL,ISOL,400mm²,3F,15KV,D21006.0 | CCABO,AL,ISOL,400mm²3F15KV,FP | 32 |  | UC | 190 | 2 | 2 | 4 | 52 | 3 | 0 | 190001 | CONDUTOR |  |  | Material |  |  | Verificar se ainda é utilizado este código, não está cadastrado no caderno de serviço | #N/A
6789735 | Não migrou | ANALISADOR BAT 2,0% 1-20V 100-9999MHOS/S | #N/A | 31 |  | UC | 230 | 10 | 0 | 0 | 0 | 0 | 0 | 230003 | EQUIPAMENTO GERAL - UM EQUIPAMENTO GERAL-EQUIPAMENTOS DE SERVIÇO |  |  | Material |  |  | Verificar se ainda é utilizado este código, não está cadastrado no caderno de serviço | #N/A
6789774 | Não migrou | BATERIA ESTACION CHUMBO-ACIDO 5A/H | #N/A | 31 |  | UC | 375 | 1 | 1 | 0 | 0 | 0 | 0 | 375005 | BANCO DE BATERIAS |  |  | Material |  |  | Verificar se ainda é utilizado este código, não está cadastrado no caderno de serviço | #N/A
6789830 | 166463 | RELOJ CONTROL.P/SATELIT GPS C ANT/CABLE | RELOJ CONTROL.P/SATELIT GPS C ANT/CABLE; | 31 |  | UC | 305 | 1 | 20 | 0 | 0 | 0 | 0 | 305028 | QUADROS |  |  | Material |  |  | Verificar se ainda é utilizado este código, não está cadastrado no caderno de serviço | #N/A
6789855 | 340411 | CB UNI,AL,ISOL,RD SUB BT 240MM²PM2028 I9 | CB UNI,AL,ISOL,RD SUB BT 240MM²PM2028,FP | 32 |  | UC | 190 | 2 | 2 | 4 | 50 | 1 | 0 | 190001 | CONDUTOR |  |  | Material |  |  | Verificar se ainda é utilizado este código, não está cadastrado no caderno de serviço | #N/A
6789857 | 310633 | COND LIGA AL NU ENGRAX AAAC70MM²PM2231I3 | COND LIGA AL NU ENGRAX AAAC70MM- GSC-003 | 32 |  | UC | 190 | 2 | 4 | 1 | 45 | 1 | 0 | 190001 | CONDUTOR |  |  | Material |  |  | Verificar se ainda é utilizado este código, não está cadastrado no caderno de serviço | #N/A
6789871 | 330809 | CABO,AL,ISOL,630mm²,1F,15KV,D21006.0 | CABO,POT,UNIP,AL,8.7/15kV,630MM2,D210.06 | 31 |  | UC | 135 | 2 | 15 | 2 | 4 | 54 | 0 | 135001 | BARRAMENTO FLEXÍVEL 15KV |  |  | Material |  |  | Verificar se ainda é utilizado este código, não está cadastrado no caderno de serviço | #N/A | SIM
6789873 | 310635 | CONDUTOR AÇO COBREADO,6MM²,PM-2181 I1 | CABO,ACO-CU,ATERR,6MM²,PM2181,FP | 32 |  | UC | 190 | 2 | 6 | 1 | 39 | 1 | 0 | 190001 | CONDUTOR |  |  | Material |  |  | Verificar se ainda é utilizado este código, não está cadastrado no caderno de serviço | #N/A
6789874 | 310434 | COND LIGA AL NU ENGRAX AAAC50MM²PM2231I2 | COND LIGA AL NU ENGRAX AAAC50MM- GSC-003 | 32 |  | UC | 190 | 2 | 4 | 1 | 44 | 1 | 0 | 190001 | CONDUTOR |  |  | Material |  |  | Verificar se ainda é utilizado este código, não está cadastrado no caderno de serviço | #N/A
6789875 | 310636 | COND LIGA AL NU ENGRAX AAAC25MMPM2231I1- | COND LIGA AL NU ENGRAX AAAC25MM- GSC-003 | 32 |  | UC | 190 | 2 | 4 | 1 | 42 | 1 | 0 | 190001 | CONDUTOR |  |  | Material |  |  | Verificar se ainda é utilizado este código, não está cadastrado no caderno de serviço | #N/A
6789894 | 330810 | CABO,POT,UNIP,AL,8.7/15kV,400MM2,GSC001 | CABO,POT,UNIP,AL,15kV,400MM2,GSC001/49 | 31 |  | UC | 135 | [7 empty] | BARRAMENTO FLEXÍVEL 15KV |  |  | Material | 1 | 1 | OK | SDU | SIM
6790006 | 181034 | RELE CONTR REG TENSAO 1F | RELE CONTR REG TENSAO 1F; | 31 |  | UC | 485 | 1 | 6 | 0 | 0 | 0 | 0 | 485011 | UMA UNIDADE DE CONTROLE |  |  | Material |  |  | Verificar se ainda é utilizado este código, não está cadastrado no caderno de serviço | #N/A
6790031 | 231985 | POSTE,CONC,DT,30M,1500DAN,B-3,BASE,ET300 | POSTE,CONC,DT,30/1500DAN,FP | 32 |  | UC | 255 | 1 | 2 | 1 | 30 | 45 | 0 | 255001 | POSTE,CONC,DT,30M,1500DAN,B-3,BASE,ET300 |  |  | Material |  |  | Verificar se ainda é utilizado este código, não está cadastrado no caderno de serviço | #N/A | SIM
6790038 | 166465 | APARELHO TENS APLIC ANALOG 0-60KV 300W | APARELHO TENS APLIC ANALOG 0-60KV 300W; | 31 |  | UC | 230 | 10 | 0 | 0 | 0 | 0 | 0 | 230003 | EQUIPAMENTO GERAL - UM EQUIPAMENTO GERAL-EQUIPAMENTOS DE SERVIÇO |  |  | Material |  |  | Verificar se ainda é utilizado este código, não está cadastrado no caderno de serviço | #N/A
6790039 | Não migrou | MEDIDOR SIMULT TEST DISJ 0-50A/0,1-100S | #N/A | 31 |  | UC | 230 | 10 | 0 | 0 | 0 | 0 | 0 | 230003 | EQUIPAMENTO GERAL - UM EQUIPAMENTO GERAL-EQUIPAMENTOS DE SERVIÇO |  |  | Material |  |  | Verificar se ainda é utilizado este código, não está cadastrado no caderno de serviço | #N/A
6790190 | 330812 | CABO PRE-REUN AL,3X25+35mm²,PM-1982I2R5 | CABO PRE-REUN AL,3X25+35mm²,PM-1982I2,FP | 32 |  | UC | 190 | 2 | 2 | 4 | 56 | 4 | 34 | 190001 | CONDUTOR |  |  | Material |  |  | Verificar se ainda é utilizado este código, não está cadastrado no caderno de serviço | #N/A
6790361 | Não migrou | CABO,CU ISOL;0,6/1KV;C5;FLEX;70MM2;CPLUS | #N/A | 32 |  | UC | 190 | 2 | 1 | 4 | 45 | 1 | 0 | 190001 | CONDUTOR |  |  | Material |  |  | Verificar se ainda é utilizado este código, não está cadastrado no caderno de serviço | #N/A
6790369 | Não migrou | SECCIONALIZADOR,AUT;TRIF;15KV;25A;SIT-15 | #N/A | 31 |  | UC | 160 | 10 | 15 | 2 | 3 | 2 | 1 | 160001 | SECCIONALIZADORA |  |  | Material |  |  | Verificar se ainda é utilizado este código, não está cadastrado no caderno de serviço | #N/A
6790398 | Não migrou | MEDIDOR,CORRENTE,MT,TIPO PINÇA,60HZ | #N/A | 31 |  | UC | 295 | 1 | 1 | 3 | 7 | 1 | 1 | 295001 | MEDIDOR |  |  | Material |  |  | Verificar se ainda é utilizado este código, não está cadastrado no caderno de serviço | #N/A
6790494 | 531440 | TRAFO 138/13,8-11,95kV10/12,5/15MVA-OLTC | TRAFO 138/13,8-11,95KV10/12,5/15MVA-OLTC | 31 |  | UC | 570 | 1 | 82 | 13 | 85 | 3 | 1 | 570001 | TRAFO DE FORÇA |  |  | Material |  |  | Verificar se ainda é utilizado este código, não está cadastrado no caderno de serviço | #N/A
6790503 | Não migrou | POSTE,CONC;DT;23M;1000DAN;B-1,5;FP | #N/A | 32 |  | UC | 255 | 1 | 2 | 1 | 23 | 35 | 0 | 255001 | POSTE,CONC;DT;23M;1000DAN,5 |  |  | Material |  |  | Verificar se ainda é utilizado este código, não está cadastrado no caderno de serviço | #N/A
6790663 | 330815 | CABO CONCENTRICO BIP AL 10MM,PM2234I2 R3 | CABO CONC. 0,6/1 kV AL 10MM PMR210.13.0 | 32 |  | UC | 190 | 2 | 2 | 4 | 60 | 2 | 0 | 190001 | CONDUTOR |  |  | Material |  |  | Verificar se ainda é utilizado este código, não está cadastrado no caderno de serviço | #N/A
6791080 | 330816 | CABO CONCENTRICO BIP AL 6MM,PM2234 I1 R3 | CABO CONC BIP AL 6MM2 0,6/1KV D210.13.0 | 32 |  | UC | 190 | 2 | 2 | 4 | 56 | 2 | 0 | 190001 | CONDUTOR |  |  | Material |  |  | Verificar se ainda é utilizado este código, não está cadastrado no caderno de serviço | #N/A
6791081 | 330817 | CABO CONCENTRICO BIP AL 16MM,PM2234I3R3 | CABO CONC. 0,6/1 kV AL 16MM PMR210.13.0 | 32 |  | UC | 190 | 2 | 2 | 4 | 62 | 2 | 0 | 190001 | CONDUTOR |  |  | Material |  |  | Verificar se ainda é utilizado este código, não está cadastrado no caderno de serviço | #N/A
6791088 | 800473 | POSTE,DT,CONC,B-3,17m,1500daN,PM0055 | POSTE,DT,CONC,B-3,17m,1500daN,PM0055; | 32 |  | UC | 255 | 1 | 2 | 1 | 17 | 45 | 0 | 255001 | POSTE,DT,CONC,B-3,17m,1500daN,PM0055 |  |  | Material |  |  | Verificar se ainda é utilizado este código, não está cadastrado no caderno de serviço | #N/A | SIM
6791380 | 331282 | CABO,CU ISOL,0,6/1KV,FLEX,185MM2,CPLUS | CB,CU ISOL,0,6/1KV,FLEX,185MM2,CPLUS,FP | 32 |  | UC | 190 | 2 | 1 | 4 | 49 | 1 | 0 | 190001 | CONDUTOR |  |  | Material |  |  | Verificar se ainda é utilizado este código, não está cadastrado no caderno de serviço | #N/A
6791723 | 330818 | CABO,CU ISOL;0,6/1KV;C5;FLEX;95MM2;CPLUS | CABO,CU ISOL;0,6/1KV;FLEX;95MM2;CPLUS,FP | 32 |  | UC | 190 | 2 | 1 | 4 | 46 | 1 | 0 | 190001 | CONDUTOR |  |  | Material |  |  | Verificar se ainda é utilizado este código, não está cadastrado no caderno de serviço | #N/A
6791838 | Não migrou | CABO,CU ISOL;0,6/1KV;FLEX;300MM2;CPLUS | #N/A | 32 |  | UC | 190 | 2 | 1 | 4 | 51 | 1 | 0 | 190001 | CONDUTOR |  |  | Material |  |  | Verificar se ainda é utilizado este código, não está cadastrado no caderno de serviço | #N/A
6791930 | 180494 | RELE DISTANCIA 110V. 5A.125VCC. | RELE DISTANCIA 110V. 5A.125VCC.;;;;; | 31 |  | UC | 305 | 1 | 50 | 0 | 0 | 0 | 0 | 305010 | RELÉ |  |  | Material |  |  | Verificar se ainda é utilizado este código, não está cadastrado no caderno de serviço | #N/A
6792079 | 331249 | CABO,POT,UNIP,AL,8.7/15kV,185MM2,GSC001 | CABO,POT,UNIP,AL,8.7/15kV,185MM2,GSC001; | 31 |  | UC | 135 | 2 | 15 | 2 | 4 | 49 | 0 | 135001 | BARRAMENTO FLEXÍVEL 15KV |  |  | Material |  |  | Verificar se ainda é utilizado este código, não está cadastrado no caderno de serviço | #N/A | Sim
6792115 | 310953 | CABO,UNIP;ISOL;CU;EPR 15KV; 25MM2;CPLUS | CABO,UNIP;ISOL;CU;EPR15KV;25MM2;CPLUS,FP | 31 |  | COM | 580 | [7 empty] | CONDUTOR |  |  | Material | 1 | 1 | OK | SDU
6792914 | Não migrou | GATEWAY,100-240V,60HZ,MOD INC,4MED,3S,3E | #N/A | 31 |  | COM | 305 | [7 empty] | SISTEMA PROTEÇÃO, MEDIÇÃO E AUTOMAÇÃO |  |  | Material | 1 | 1 | OK | SDU
6792990 | Não migrou | CABO,UNIP;ISOL;CU;EPR 20KV; 120MM2;CPLUS | #N/A | 32 |  | UC | 190 | 2 | 1 | 3 | 47 | 1 | 0 | 190001 | CONDUTOR |  |  | Material |  |  | Verificar se ainda é utilizado este código, não está cadastrado no caderno de serviço | #N/A
6793179 | 141315 | DISJUNTOR,15KV;VACUO;MOT;TC 100/5A;CPLUS | DISJUNTOR,15KV;VACUO;MOT;TC 100/5A;CPLUS | 31 |  | UC | 210 | 2 | 15 | 49 | 3 | 2 | 16 | 210001 | DISJUNTOR 15KV |  |  | Material |  |  | Verificar se ainda é utilizado este código, não está cadastrado no caderno de serviço | #N/A | VERIFICAR
6793210 | 141316 | DISJUNTOR,15KV;VACUO;MOT;TC 300/5A;CPLUS | DISJUNTOR,15KV;VACUO;MOT;TC 300/5A;CPLUS | 31 |  | UC | 210 | 2 | 15 | 49 | 3 | 2 | 16 | 210001 | DISJUNTOR 15KV |  |  | Material |  |  | Verificar se ainda é utilizado este código, não está cadastrado no caderno de serviço | #N/A | VERIFICAR
6793211 | Não migrou | CABO,CU ISOL;0,6/1KV;C5;FLEX;120MM2;PLUS | #N/A | 32 |  | UC | 190 | 2 | 1 | 4 | 47 | 1 | 0 | 190001 | CONDUTOR |  |  | Material |  |  | Verificar se ainda é utilizado este código, não está cadastrado no caderno de serviço | #N/A
6793819 | 9900002773 | UNIDADE,EVAPORAD,30000 BTUS,H-WALL,CPLUS | UNIDADE,EVAPORAD,30000 BTUS,H-WALL,CPLUS | 31 |  | UC | 455 | 3 | 0 | 0 | 0 | 0 | 0 | 455015 | SISTEMA DE AR CONDICIONADO |  |  | Material | 1 | 1 | OK | SDU
6793830 | 510569 | MED,ELET,3F,45-280V,2,5-10A,C0,2,AL,E179 | MED,ELET,3F,45-280V,2,5-10A,C0,2,AL,E179 | 31 |  | UC | 305 | 1 | 65 | 0 | 0 | 0 | 0 | 305035 | MED,ELET |  |  | Material | 1 | 1 | OK | SDU
6794484 | 150763 | SEC. UNIP, 17,5KV,400A,438MM,PM198.03.2 | SEC,UNIPOLAR,17,5KV,400A,438MM,D198.03 | 31 |  | UC | 160 | 1 | 19 | 25 | 1 | 1 | 1 | 160001 | SECC UNIP 17,5KV |  |  | Material |  |  | Verificar se ainda é utilizado este código, não está cadastrado no caderno de serviço | #N/A | SIM
6794685 | 310958 | CABO,NU,CAL-EGX 120MM2,19F,D21103 | CABO,NU,CAL-EGX 120MM2,19F,D21103,FP | 32 |  | UC | 190 | 2 | 4 | 1 | 47 | 1 | 0 | 190001 | CONDUTOR |  |  | Material |  |  | Verificar se ainda é utilizado este código, não está cadastrado no caderno de serviço | #N/A
6795726 | Não migrou | CABO,POT,UNIP,CU,EPR12/20KV,150MM2,CPLUS | #N/A | 31 |  | UC | 135 | 2 | 15 | 1 | 1 | 48 | 0 | 135001 | BARRAMENTO FLEXÍVEL 15KV |  |  | Material |  |  | Verificar se ainda é utilizado este código, não está cadastrado no caderno de serviço | #N/A
6795766 | 340485 | CABO,CU ISOL;0,6/1KV;C5;FLEX; 4MM2;CPLUS | CABO,CU ISOL;0,6/1KV;FLEX; 4MM2;CPLUS,F | 31 |  | COM | 305 | [7 empty] | CONDUTOR |  |  | Material | 1 | 1 | OK | SDU
6795831 | 310649 | CABO POT 8,7-15KV,TRIP,AL,70MM,PM2253I1 | CABO POT 8,7-15KV,TRIP,AL,70MM,PM2253I1 | 31 |  | UC | 135 | 2 | 15 | 2 | 4 | 45 | 0 | 135001 | BARRAMENTO FLEXÍVEL 15KV |  |  | Material |  |  | Verificar se ainda é utilizado este código, não está cadastrado no caderno de serviço | #N/A | Sim
6795918 | 232314 | POSTE,CONC,DT,14M,2400DAN,B-6,LDAT,ET300 | POSTE,CONC,DT,14M,2400DAN,B-6,LDAT,ET300 | 32 |  | UC | 255 | 1 | 2 | 1 | 14 | 98 | 0 | 255001 | POSTE,CONC,DT,14M,2400DAN,B-6,LDAT,ET300 |  |  | Material |  |  | Verificar se ainda é utilizado este código, não está cadastrado no caderno de serviço | #N/A | SIM
6795943 | 231347 | POSTE,CONC,CIRC,10M,200DAN,COELCE PLUS | POSTE,CONC,CIRC,10M,200DAN,COELCE PLUS | 32 |  | UC | 255 | 1 | 1 | 1 | 10 | 14 | 0 | 255001 | POSTE,CONC,CIRC,10M,200DAN,COELCE PLUS |  |  | Material |  |  | Verificar se ainda é utilizado este código, não está cadastrado no caderno de serviço | #N/A | SIM
6796612 | 231352 | POSTE CC 16X2000 DAN | POSTE,CONC,CIRC,16/2000DAN,PM-BR314.02 | 31 |  | UC | 265 | 1 | 1 | 0 | 0 | 0 | 0 | 265005 | POSTE 2000/16 |  |  | Material |  |  | Verificar se ainda é utilizado este código, não está cadastrado no caderno de serviço | #N/A
6796890 | Não migrou | CABO,CU ISOL,XLPE/EPR,0,6/1KV,185MM2,D20 | #N/A | 32 |  | UC | 190 | 2 | 1 | 4 | 49 | 1 | 0 | 190001 | CONDUTOR |  |  | Material |  |  | Verificar se ainda é utilizado este código, não está cadastrado no caderno de serviço | #N/A
6796891 | Não migrou | CABO,CU ISOL,XLPE/EPR,0,6/1KV,400MM2,D20 | #N/A | 32 |  | UC | 190 | 2 | 1 | 4 | 52 | 1 | 0 | 190001 | CONDUTOR |  |  | Material |  |  | Verificar se ainda é utilizado este código, não está cadastrado no caderno de serviço | #N/A
6796906 | Não migrou | EXTINTOR,PRESS. PÓ 50KG,C/ RODAS E CAPA | #N/A | 31 |  | UC | 230 | 25 | 0 | 0 | 0 | 0 | 0 | 230145 | EQUIPAMENTO GERAL - UM EXTINTOR DE INCÊNDIO |  |  | Material | 1 | 1 | OK | SDU
6797168 | Não migrou | POSTE,CONCRETO DUPLO T, 15,50 X 1400DAN | #N/A | 32 |  | UC | 255 | 1 | 2 | 1 | 15 | 43 | 0 | 255001 | POSTE,CONCRETO DUPLO T, 15,50 X 1400DAN |  |  | Material |  |  | Verificar se ainda é utilizado este código, não está cadastrado no caderno de serviço | #N/A
6797451 | 231354 | POSTE,CONC,DT,25M,1500DAN,B-3,C/ENC,TOPO | POSTE,CONC,DT,25M,1500DAN,B-3,TOPO,ET300 | 32 |  | UC | 255 | 1 | 2 | 1 | 13 | 45 | 0 | 255001 | POSTE,CONC,DT,25M,1500DAN,B-3,C/ENC,TOPO |  |  | Material |  |  | Verificar se ainda é utilizado este código, não está cadastrado no caderno de serviço | #N/A | SIM
6797634 | 310650 | CONDUTOR LIGA AL 160MM-AAAC-19F- GSC-003 | CONDUTOR LIGA AL 160MM-AAAC-19F- GSC-003 | 32 |  | UC | 190 | 2 | 4 | 1 | 56 | 1 | 22 | 190001 | CONDUTOR |  |  | Material |  |  | Verificar se ainda é utilizado este código, não está cadastrado no caderno de serviço | #N/A
6797685 | 310651 | CABO DE ALUM NU CAA A 4/0 I5 211.02.0 | CABO,NU,CAA,CL.A,4/0AWG,PENGUIN,GSC003 | 32 |  | UC | 190 | 2 | 2 | 1 | 14 | 1 | 0 | 190001 | CONDUTOR |  |  | Material |  |  | Verificar se ainda é utilizado este código, não está cadastrado no caderno de serviço | #N/A
6797986 | 111438 | TRANSFORMADOR POT,138/69KV-67MVA | TRANSFORMADOR POT,138/69KV-67MVA | 31 |  | UC | 570 | 1 | 82 | 69 | 95 | 3 | 1 | 570001 | TRAFO DE FORÇA |  |  | Material |  |  | Verificar se ainda é utilizado este código, não está cadastrado no caderno de serviço | #N/A
6797994 | 111439 | TRANSFORMADOR POT,138/69kV-83MVA | TRAFO,POT,66/83MVA,C/C,909,GST002 | 31 |  | UC | 570 | 1 | 82 | 69 | 97 | 3 | 1 | 570001 | TRAFO DE FORÇA |  |  | Material |  |  | Verificar se ainda é utilizado este código, não está cadastrado no caderno de serviço | #N/A
6798105 | Não migrou | ISOL,SUSP,POLIM,CE,72.5,H850,E2330,ELT02 | #N/A | 32 |  | UC | 190 | 3 | 0 | 0 | 0 | 0 | 0 | 190002 | ISOLADOR DE SUSPENSÃO 72,5KV |  |  | Material |  |  | Verificar se ainda é utilizado este código, não está cadastrado no caderno de serviço | #N/A
6798182 | 520149 | MEDIDOR DIG CONDUTANCIA BATERIA,2-16volt | MEDIDOR DIG CONDUTANCIA BATERIA,2-16volt | 31 |  | UC | 230 | 0 | 0 | 0 | 0 | 0 | 0 | 230180 | EQUIPAMENTO GERAL - UM MEDIDOR |  |  | Material |  |  | Verificar se ainda é utilizado este código, não está cadastrado no caderno de serviço | #N/A
6798515 | 330823 | CABO PRE-REUN AL,2X16+25mm²,PM-1982I1R5 | CABO PRE-REUN AL,2X16+25mm²,GSCC009 | 32 |  | UC | 190 | 2 | 2 | 4 | 56 | 3 | 0 | 190001 | CONDUTOR |  |  | Material |  |  | Verificar se ainda é utilizado este código, não está cadastrado no caderno de serviço | #N/A
6798654 | 164586 | BATERIA,ACUM,ESTAC,VALV-GEL,100AH | BATERIA,125VCC,100AH,VLRA,ET-BR 107 | 31 |  | UC | 375 | 1 | 1 | 0 | 0 | 0 | 0 | 375005 | BANCO DE BATERIAS |  |  | Material | 1 | 1 | OK | SDU
6798804 | 231356 | POSTE,CONC,DT,25M,2400DAN,B-6,C/ENC,TOPO | POSTE,CONC,DT,25M,2400DAN,B-6,TOPO,ET300 | 32 |  | UC | 255 | 1 | 2 | 1 | 25 | 98 | 0 | 255001 | POSTE,CONC,DT,25M,2400DAN,B-6,C/ENC,TOPO |  |  | Material | 1 | 1 | OK | LAU | SIM
6799027 | 310653 | CONDUTOR LIGA AL 25MM-AAAC-7F-PM2231I1 | CONDUTOR LIGA AL 25MM-AAAC-7F-GSC-003 | 32 |  | UC | 190 | 2 | 4 | 1 | 42 | 1 | 0 | 190001 | CONDUTOR |  |  | Material |  |  | Verificar se ainda é utilizado este código, não está cadastrado no caderno de serviço | #N/A
6799396 | 231358 | POSTE,CIRC,FIB,9m,200daN,D2268 | POSTE,FIBRA,9M,200DAN,PM-R307.01.1, FP | 32 |  | UC | 255 | 1 | 1 | 5 | 9 | 14 | 0 | 255001 | POSTE,CIRC,FIB,9m,200daN,D2268 |  |  | Material |  |  | Verificar se ainda é utilizado este código, não está cadastrado no caderno de serviço | #N/A | SIM
6799397 | 231359 | POSTE,CIRC,FIB,11m,400daN,D2268 | POSTE,FIBRA,11M,400DAN,PM-R307.01.1, FP | 32 |  | UC | 255 | 1 | 1 | 5 | 11 | 18 | 0 | 255001 | POSTE,CIRC,FIB,11m,400daN,D2268 |  |  | Material |  |  | Verificar se ainda é utilizado este código, não está cadastrado no caderno de serviço | #N/A | SIM
6799451 | 231360 | POSTE,BIP,FIB,9m,200daN,D2268 | POSTE,FIBRA,BIP, 9M,200DAN,D307.01 | 32 |  | UC | 255 | 1 | 1 | 5 | 9 | 14 | 0 | 255001 | POSTE,BIP,FIB,9m,200daN,D2268 |  |  | Material |  |  | Verificar se ainda é utilizado este código, não está cadastrado no caderno de serviço | #N/A | SIM
6799452 | 231361 | POSTE FIBRA BIPART 11X400daN PM2268 I4 | POSTE,FIBRA,BIP,11M,400DAN,D307.01 | 32 |  | UC | 255 | 1 | 1 | 5 | 11 | 18 | 0 | 255001 | POSTE FIBRA BIPART 11X400daN PM2268 I4 |  |  | Material |  |  | Verificar se ainda é utilizado este código, não está cadastrado no caderno de serviço | #N/A | SIM
6799484 | 231362 | POSTE,CONCRETO,DUPLO T 16M/1500DAN,B3 | POSTE,CONC,DT,16/1500DAN,PM-BR314.01 | 31 |  | UC | 265 | 2 | 1 | 0 | 0 | 0 | 0 | 265005 | ESTRUTURA BARRAM - POSTE 16M; 1500DAN |  |  | Material |  |  | Verificar se ainda é utilizado este código, não está cadastrado no caderno de serviço | #N/A
6799528 | 231363 | VIGA CONC.DT 11M EIXO,12M,BARR,ANEL FIX | VIGA CONC.DT 11M EIXO,12M,BARR,ANEL FIX | 31 |  | UC | 265 | 2 | 1 | 0 | 0 | 0 | 0 | 265003 | ESTRUTURA BARRAM - VIGA 11M |  |  | Material |  |  | Verificar se ainda é utilizado este código, não está cadastrado no caderno de serviço | #N/A
6799529 | 231364 | VIGA CONCRETO DT SECCION. VERT. VAO 11M | VIGA CONCRETO DT SECCION. VERT. VAO 11M | 31 |  | UC | 265 | 1 | 1 | 0 | 0 | 0 | 0 | 265003 | ESTRUTURA SUPORTE EQUIP |  |  | Material |  |  | Verificar se ainda é utilizado este código, não está cadastrado no caderno de serviço | #N/A
6799530 | 231365 | VIGA CONCRETO DT SECCION. HOR. VAO 11M | VIGA CONCRETO DT SECCION. HOR. VAO 11M | 31 |  | UC | 265 | 1 | 1 | 0 | 0 | 0 | 0 | 265003 | ESTRUTURA SUPORTE EQUIP |  |  | Material |  |  | Verificar se ainda é utilizado este código, não está cadastrado no caderno de serviço | #N/A
6799531 | 231366 | VIGA CONCRETO DT SECCION. VERT. VAO 11M | VIGA CONCRETO DT SECCION. VERT. VAO 11M | 31 |  | UC | 265 | 1 | 1 | 0 | 0 | 0 | 0 | 265003 | ESTRUTURA SUPORTE EQUIP |  |  | Material |  |  | Verificar se ainda é utilizado este código, não está cadastrado no caderno de serviço | #N/A
6800240 | 511184 | MED,ELET,QUALID,5A,C0.5,ALIMENTADOR | MED,ELET,QUALID,5A,C0.5,ALIMENTADOR; | 31 |  | UC | 305 | 1 | 65 | 0 | 0 | 0 | 0 | 305035 | MED,ELET |  |  | Material | 1 | 1 | OK | SDU
6800500 | 231367 | POSTE,CONC,DT,27M,1500B-3,ENC,TOPO,ET300 | POSTE,CONC,DT,27M,1500DAN,B-3,TOPO,ET300 | 32 |  | UC | 255 | 1 | 2 | 1 | 27 | 45 | 0 | 255001 | POSTE,CONC,DT,27M,1500B-3,ENC,TOPO,ET300 |  |  | Material |  |  | Verificar se ainda é utilizado este código, não está cadastrado no caderno de serviço | #N/A | SIM
6800501 | 231368 | POSTE,CONC,DT,29M,1500DAN,B-3,TOPO,ET300 | POSTE,CONC,DT,29M,1500DAN,B-3,TOPO,ET300 | 32 |  | UC | 255 | 1 | 2 | 1 | 9 | 45 | 0 | 255001 | POSTE,CONC,DT,29M,1500DAN,B-3,TOPO,ET300 |  |  | Material |  |  | Verificar se ainda é utilizado este código, não está cadastrado no caderno de serviço | #N/A | SIM
6800502 | 231369 | POSTE,CONC,DT,27M,2400DAN,B-6,TOPO,ET300 | POSTE,CONC,DT,27M,2400DAN,B-6,TOPO,ET300 | 32 |  | UC | 255 | 1 | 2 | 1 | 27 | 98 | 0 | 255001 | POSTE,CONC,DT,27M,2400DAN,B-6,TOPO,ET300 |  |  | Material |  |  | Verificar se ainda é utilizado este código, não está cadastrado no caderno de serviço | #N/A | SIM
6801280 | 400343 | RS2000 POINTER GSM,PESQ.DE SINAL DIGITAL | RS2000 POINTER GSM,PESQ.DE SINAL DIGITAL | 31 |  | UC | 230 | 90 | 0 | 0 | 0 | 0 | 0 | 230009 | EQUIPAMENTO GERAL - UM EQUIPAMENTO GERAL-OUTROS EQUIPAMENTOS |  |  | Material |  |  | Verificar se ainda é utilizado este código, não está cadastrado no caderno de serviço | #N/A
6801352 | 150953 | CHAVE, TIPO A1, 630A-36KV, SECC, MO | CHAVE, TIPO A1, 630A-36KV, SECC, MO; | 31 |  | UC | 160 | 1 | 36 | 37 | 3 | 5 | 1 | 160001 | SECC TRIP 36KV |  |  | Material |  |  | Verificar se ainda é utilizado este código, não está cadastrado no caderno de serviço | #N/A | SIM
6801354 | 150765 | CH17,5KV,A9,2000A,MON,TAN,VT,25KA,ESE006 | CH17,5KV,A9,2000A,MON,TAN,VT,25KA,ESE006 | 31 |  | UC | 160 | 12 | 19 | 65 | 1 | 1 | 1 | 160001 | SECC TANDEM 17,5KV |  |  | Material |  |  | Verificar se ainda é utilizado este código, não está cadastrado no caderno de serviço | #N/A | SIM
6801442 | Não migrou | MEDIDOR PORTATIL,INSPECAO CAMPO,40/300V | #N/A | 31 |  | UC | 230 | 10 | 0 | 0 | 0 | 0 | 0 | 230003 | EQUIPAMENTO GERAL - UM EQUIPAMENTO GERAL-EQUIPAMENTOS DE SERVIÇO |  |  | Material |  |  | Verificar se ainda é utilizado este código, não está cadastrado no caderno de serviço | #N/A
6801532 | 310655 | CABO,NU,500-A6201-37,500MM2,37F,ELT001 | CABO,NU,CAL 500MM2,37F,ELT001,FP | 32 |  | UC | 190 | 1 | 4 | 1 | 53 | 1 | 0 | 190001 | CONDUTOR |  |  | Material | 1 | 1 | OK | LAU
6801985 | Não migrou | MODULO,RF,COMUNICAÇÃO,DISPLAY,HM.INMETRO | #N/A | 31 |  | UC | 485 | 4 | 3 | 0 | 0 | 0 | 0 | 485008 | UM TRANSMISSOR DE TELEMEDIÇÃO |  |  | Material |  |  | Verificar se ainda é utilizado este código, não está cadastrado no caderno de serviço | #N/A
6802058 | 166478 | INVERSOR,125VDC/220VAC | INVERSOR,125VDC/220VAC; | 31 |  | UC | 375 | 1 | 39 | 0 | 0 | 0 | 0 | 375008 | INVERSOR |  |  | Material |  |  | Verificar se ainda é utilizado este código, não está cadastrado no caderno de serviço | #N/A
6802102 | Não migrou | RADIO,IDU,1+1,16E1 | #N/A | 31 |  | UC | 495 | 2 | 0 | 0 | 0 | 0 | 0 | 495002 | SISTEMA DE RADIOCOMUNICAÇÃO |  |  | Material |  |  | Verificar se ainda é utilizado este código, não está cadastrado no caderno de serviço | #N/A
6802103 | Não migrou | TERMINAL,RADIO TRUNK MOVEL,EDACS,M7100 | #N/A | 31 |  | UC | 230 | 5 | 0 | 0 | 0 | 0 | 0 | 230162 | EQUIPAMENTO GERAL - UM RÁDIO TRANSCEPTOR |  |  | Material |  |  | Verificar se ainda é utilizado este código, não está cadastrado no caderno de serviço | #N/A
6802111 | 480314 | ANTENAS YAGI,UHF-VHF | ANTENAS YAGI,UHF-VHF;;;;; | 31 |  | UC | 495 | 3 | 0 | 0 | 0 | 0 | 0 | 495004 | SISTEMA DE RADIOCOMUNICAÇÃO |  |  | Material | 1 | 1 | OK | SDU
6802113 | 350516 | CABOS FIBRA OPTICA | CABOS FIBRA OPTICA | 31 |  | UC | 270 | 1 | 0 | 0 | 0 | 0 | 0 | 270001 | FIBRA ÓPTICA |  |  | Material | 1 | 1 | OK | ANE
6802210 | 231370 | TORRES METÁLICAS DE AÇO PARA LTS | TORRES METÁLICAS DE AÇO PARA LTS | 32 |  | UC | 255 | 2 | 1 | 3 | 43 | 2 | 0 | 255002 | TORRES METÁLICAS DE AÇO PARA LTS |  |  | Material |  |  | Verificar se ainda é utilizado este código, não está cadastrado no caderno de serviço | #N/A | VERIFICAR
6802529 | Não migrou | COLETOR DE DADOS,JDG 02 | #N/A | 31 |  | UC | 235 | 1 | 0 | 0 | 0 | 0 | 0 | 235010 | EQUIPAMENTO GERAL DE INFORMÁTICA - UM COLETOR DE DADOS |  |  | Material |  |  | Verificar se ainda é utilizado este código, não está cadastrado no caderno de serviço | #N/A
6802684 | 231373 | POSTE,CONC,DT,29M,2400B-6,ENC,TOPO,ET300 | POSTE,CONC,DT,29/2400DAN,TOPO,D314.01 | 32 |  | UC | 255 | 1 | 2 | 1 | 9 | 98 | 0 | 255001 | POSTE,CONC,DT,29M,2400B-6,ENC,TOPO,ET300 |  |  | Material |  |  | Verificar se ainda é utilizado este código, não está cadastrado no caderno de serviço | #N/A | SIM
6802843 | 331064 | CB AL 70MM² PROT;MT;XLPE 34,5KV | CB AL 70MM² PROT;MT;XLPE 34,5KV,FP | 32 |  | UC | 190 | 2 | 2 | 4 | 45 | 1 | 0 | 190001 | CONDUTOR |  |  | Material |  |  | Verificar se ainda é utilizado este código, não está cadastrado no caderno de serviço | #N/A
6802844 | 231374 | POSTE,CONC,DT,28M,2400DAN, C/ENC,TOPO | POSTE,CONC,DT,28M,2400DAN,B-6,TOPO,ET300 | 32 |  | UC | 255 | 1 | 2 | 1 | 28 | 98 | 0 | 255001 | POSTE,CONC,DT,28M,2400DAN, C/ENC,TOPO |  |  | Material | 1 | 1 | OK | LAU | SIM
6803002 | 111938 | AUTOTRANSFORMADOR 69-34,5KV # 15/20 MVA | AUTOTRANSFORMADOR 69-34,5KV # 15/20 MVA | 31 |  | UC | 570 | 2 | 69 | 34 | 87 | 3 | 1 | 570002 | AUTO TRANSFORMADOR |  |  | Material |  |  | Verificar se ainda é utilizado este código, não está cadastrado no caderno de serviço | #N/A
6803003 | 111449 | TRANSFORMADOR 138/34,5KV 25/33,3/41,6MVA | TRAFO,POT,25/33/41MVA,C/C,903,GST002 | 31 |  | UC | 570 | 1 | 82 | 34 | 93 | 3 | 1 | 570001 | TRAFO DE FORÇA |  |  | Material |  |  | Verificar se ainda é utilizado este código, não está cadastrado no caderno de serviço | #N/A
6803004 | 150766 | SECIONADOR, TRIPOLAR; 72,5KV; 2000A; VERTICAL AC; CLT | SEC,TRIP,72.5KV,2000-ACVA-CLT,GSH003/609 | 31 |  | UC | 160 | 2 | 69 | 65 | 3 | 1 | 1 | 160001 | SECC TRIP 72 KV |  |  | Material | 1 | 1 | OK | LAU | SIM
6803121 | 340417 | CABO,POT,UNIP,AL,EPR 12/20KV,300MM2 | CABO,POT,UNIP,AL,EPR 12/20KV,300MM2,FP | 31 |  | UC | 135 | 2 | 15 | 2 | 3 | 51 | 0 | 135001 | BARRAMENTO FLEXÍVEL 15KV |  |  | Material |  |  | Verificar se ainda é utilizado este código, não está cadastrado no caderno de serviço | #N/A | SIM
6803122 | 331065 | CABO,POT,UNIP,AL,EPR 12/20KV, 70MM2 | CABO,POT,UNIP,AL,EPR 12/20KV, 70MM2,FP | 31 |  | UC | 135 | 2 | 15 | 2 | 3 | 45 | 0 | 135001 | BARRAMENTO FLEXÍVEL 15KV |  |  | Material |  |  | Verificar se ainda é utilizado este código, não está cadastrado no caderno de serviço | #N/A | Sim
6803163 | 232321 | POSTE,CONC,CIRC, 9M,200DAN | POSTE,CONC,CIRC, 9M,200DAN;FP; | 32 |  | UC | 255 | 1 | 1 | 1 | 9 | 14 | 0 | 255001 | POSTE,CONC,CIRC, 9M,200DAN |  |  | Material |  |  | Verificar se ainda é utilizado este código, não está cadastrado no caderno de serviço | #N/A | SIM
6803169 | 231375 | POSTE,CONC,DT,25M,1500DAN,B-3,C/ENC,BASE | POSTE,CONC,DT,25M,1500DAN,B-3,BASE,ET300 | 32 |  | UC | 255 | 1 | 2 | 1 | 25 | 45 | 0 | 255001 | POSTE,CONC,DT,25M,1500DAN,B-3,C/ENC,BASE |  |  | Material |  |  | Verificar se ainda é utilizado este código, não está cadastrado no caderno de serviço | #N/A | SIM
6803170 | 231376 | POSTE,CONC,DT,27M,1500DAN,B-3,BASE,ET300 | POSTE,CONC,DT,27M,1500DAN,B-3,BASE,ET300 | 32 |  | UC | 255 | 1 | 2 | 1 | 27 | 45 | 0 | 255001 | POSTE,CONC,DT,27M,1500DAN,B-3,BASE,ET300 |  |  | Material |  |  | Verificar se ainda é utilizado este código, não está cadastrado no caderno de serviço | #N/A | SIM
6803171 | 231377 | POSTE,CONC,DT,29M,1500DAN,B-3,BASE,ET300 | POSTE,CONC,DT,29M,1500DAN,B-3,BASE,ET300 | 32 |  | UC | 255 | 1 | 2 | 1 | 9 | 45 | 0 | 255001 | POSTE,CONC,DT,29M,1500DAN,B-3,BASE,ET300 |  |  | Material |  |  | Verificar se ainda é utilizado este código, não está cadastrado no caderno de serviço | #N/A | SIM
6803172 | 231378 | POSTE,CONC,DT,25M,2400DAN,B-6,C/ENC,BASE | POSTE,CONC,DT,25M,2400DAN,B-6,BASE,ET300 | 32 |  | UC | 255 | 1 | 2 | 1 | 25 | 98 | 0 | 255001 | POSTE,CONC,DT,25M,2400DAN,B-6,C/ENC,BASE |  |  | Material | 1 | 1 | OK | LAU | SIM
6803173 | 231379 | POSTE,CONC,DT,27M,2400DAN,B-6,BASE,ET300 | POSTE,CONC,DT,27M,2400DAN,B-6,BASE,ET300 | 32 |  | UC | 255 | 1 | 2 | 1 | 27 | 98 | 0 | 255001 | POSTE,CONC,DT,27M,2400DAN,B-6,BASE,ET300 |  |  | Material |  |  | Verificar se ainda é utilizado este código, não está cadastrado no caderno de serviço | #N/A | SIM
6803174 | 231380 | POSTE,CONC,DT,28M,2400DAN,C/ENC,BASE | POSTE,CONC,DT,28M,2400DAN,B-6,BASE,ET300 | 32 |  | UC | 255 | 1 | 2 | 1 | 28 | 98 | 0 | 255001 | POSTE,CONC,DT,28M,2400DAN,C/ENC,BASE |  |  | Material | 1 | 1 | OK | LAU | SIM
6803175 | 231381 | POSTE,CONC,DT,29M,2400B-6,ENC,BASE,ET300 | POSTE,CONC,DT,29/2400DAN,BASE,D314.01 | 32 |  | UC | 255 | 1 | 2 | 1 | 9 | 98 | 0 | 255001 | POSTE,CONC,DT,29M,2400B-6,ENC,BASE,ET300 |  |  | Material |  |  | Verificar se ainda é utilizado este código, não está cadastrado no caderno de serviço | #N/A | SIM
6803250 | 310961 | CABO,CU NU, 50MM2,7F,MEIO-DURO,D21001 | CABO,CU NU, 50MM2,7F,MEIO-DURO,D21001,FP | 32 |  | UC | 190 | 2 | 1 | 1 | 44 | 1 | 0 | 190001 | CONDUTOR |  |  | Material |  |  | Verificar se ainda é utilizado este código, não está cadastrado no caderno de serviço | #N/A
6803273 | 164983 | BLINDADA 11,95KV-3150A,NBI95KV,EXT,22CUB | CUBÍC,11,9kV,3150A,22PAIN,ESE008 | 31 |  | UC | 305 | 3 | 3 | 0 | 0 | 0 | 0 | 305003 | BLINDADA 11,95KV |  |  | Material |  |  | Verificar se ainda é utilizado este código, não está cadastrado no caderno de serviço | #N/A
6803361 | Não migrou | POSTE,CONC,DT,23M,1500DAN,B-3,BASE,ET300 | #N/A | 32 |  | UC | 255 | 1 | 2 | 1 | 23 | 45 | 0 | 255001 | POSTE,CONC,DT,23M,1500DAN,B-3,BASE,ET300 |  |  | Material |  |  | Verificar se ainda é utilizado este código, não está cadastrado no caderno de serviço | #N/A
6803414 | 231382 | POSTE,13MX600DAN, CONCRETO DT NBR 8451 | POSTE CONC. DT 13MX600DAN, GSS002/119 | 32 |  | UC | 255 | 1 | 2 | 1 | 13 | 20 | 0 | 255001 | POSTE,13MX600DAN, CONCRETO DT NBR 8451 |  |  | Material |  |  | Verificar se ainda é utilizado este código, não está cadastrado no caderno de serviço | #N/A | SIM
6803415 | 232322 | POSTE,12MX1000DAN, CONCRETO DT NBR 8451 | POSTE,12MX1000DAN, CONCRETO DT NBR 8451; | 32 |  | UC | 255 | 1 | 2 | 1 | 12 | 35 | 0 | 255001 | POSTE,12MX1000DAN, CONCRETO DT NBR 8451 |  |  | Material |  |  | Verificar se ainda é utilizado este código, não está cadastrado no caderno de serviço | #N/A | SIM
6803416 | 232323 | POSTE,12MX2000DAN, CONCRETO DT NBR 8451 | POSTE,12MX2000DAN, CONCRETO DT NBR 8451; | 32 |  | UC | 255 | 1 | 2 | 1 | 12 | 94 | 0 | 255001 | POSTE,12MX2000DAN, CONCRETO DT NBR 8451 |  |  | Material |  |  | Verificar se ainda é utilizado este código, não está cadastrado no caderno de serviço | #N/A | SIM
6803550 | 164984 | CUBÍC,11,9kV,3150A,10PAIN,ESE008 | CUBÍC,11,9kV,3150A,10PAIN,ESE008 | 31 |  | UC | 305 | 3 | 3 | 0 | 0 | 0 | 0 | 305003 | CUBÍCULO |  |  | Material |  |  | Verificar se ainda é utilizado este código, não está cadastrado no caderno de serviço | #N/A
6803557 | 164592 | BANCO, CAPACITOR; ESTRELA/CEL; 15KV; 7,2 MVAR; ESE009 | BANCO,CAPAC,ESTR/CEL,15KV,7,2MVAR,ESE009 | 31 |  | UC | 125 | 2 | 15 | 2 | 45 | 0 | 0 | 125001 | BCO CAP 15,0KV AUT 7200KVAR |  |  | Material | 1 | 1 | OK | SDU | Sim
6803670 | 531454 | TC 138-145 KV 60 HZ 120:1 USO EXTERNO | TC 138-145 KV 60 HZ 120:1 USO EXTERNO | 31 |  | UC | 575 | 1 | 82 | 5 | 40 | 99 | 2 | 575001 | TRAFOS MEDIDA - TC |  |  | Material |  |  | Verificar se ainda é utilizado este código, não está cadastrado no caderno de serviço | #N/A
6803671 | 531455 | TC72,5KV,200/300x400/600-5-5-5,A10ESE005 | TC,72,5KV,600-5-5-5A,A10,ESE005 | 31 |  | UC | 575 | 1 | 69 | 50 | 38 | 99 | 2 | 575001 | TRAFOS MEDIDA - TC |  |  | Material |  |  | Verificar se ainda é utilizado este código, não está cadastrado no caderno de serviço | #N/A
6803673 | 531457 | TC 13,8-15 KV 60 HZ 40:1 USO INTERNO | TC 13,8-15 KV 60 HZ 40:1 USO INTERNO | 31 |  | UC | 575 | 1 | 15 | 45 | 33 | 7 | 1 | 575001 | TRAFOS MEDIDA - TC |  |  | Material |  |  | Verificar se ainda é utilizado este código, não está cadastrado no caderno de serviço | #N/A
6803675 | 531458 | TP 138-145 KV 60 HZ USO EXTERNO | TP,145KV,138000/R3-115/115/R3,A14,ESE005 | 31 |  | UC | 575 | 2 | 82 | 35 | 1 | 30 | 2 | 575002 | TRAFOS MEDIDA - TP |  |  | Material |  |  | Verificar se ainda é utilizado este código, não está cadastrado no caderno de serviço | #N/A
6803677 | 531460 | TP 36KV,115-115:√3V,EXT., A14,E-SE-007 | TP 36KV,115-115:?3V,EXT., A14,E-SE-007 | 31 |  | UC | 575 | 2 | 34 | 10 | 4 | 30 | 2 | 575002 | TRAFOS MEDIDA - TP |  |  | Material |  |  | Verificar se ainda é utilizado este código, não está cadastrado no caderno de serviço | #N/A
6803678 | 531461 | TP 13,8-15 KV 60 HZ USO INTERNO | TP,13,8KV/R3-115V,0,3P50,INT,PMBR11401.0 | 31 |  | UC | 575 | 2 | 13 | 3 | 8 | 9 | 1 | 575002 | TRAFOS MEDIDA - TP |  |  | Material |  |  | Verificar se ainda é utilizado este código, não está cadastrado no caderno de serviço | #N/A
6804341 | 331066 | CABO,POT,UNIP,AL,EPR 15KV,400MM2,EMT002 | CABO,POT,UNIP,AL,8.7/15kV,400MM2,GSC1,FP | 31 |  | UC | 135 | [7 empty] | BARRAMENTO FLEXÍVEL 15KV |  |  | Material | 1 | 1 | OK | SDU | SIM
6804581 | Não migrou | CABO,POT,UNIP,AL,8.7/15kV,300MM2,GSC001 | #N/A | 31 |  | UC | 135 | 2 | 15 | 2 | 3 | 51 | 0 | 135001 | BARRAMENTO FLEXÍVEL 15KV |  |  | Material |  |  | Verificar se ainda é utilizado este código, não está cadastrado no caderno de serviço | #N/A
6804582 | Não migrou | CABO,POT,UNIP,CU,8.7/15kV,25MM2,EMT002 | #N/A | 31 |  | COM | 135 | [7 empty] | BARRAMENTO FLEXÍVEL 15KV |  |  | Material | 1 | 1 | OK | SDU | SIM
6804583 | Não migrou | CABO,POT,UNIP,CU,8.7/15kV,95MM2,EMT002 | #N/A | 31 |  | UC | 135 | 2 | 15 | 1 | 1 | 46 | 0 | 135001 | BARRAMENTO FLEXÍVEL 15KV |  |  | Material |  |  | Verificar se ainda é utilizado este código, não está cadastrado no caderno de serviço | #N/A
6805503 | 231415 | POSTE,CONC-P,DT, 9M, 300DAN,D,RD | POSTE,CONC-P,DT, 9M,300DAN,B,RD,ET300 | 32 |  | UC | 255 | 1 | 2 | 1 | 9 | 16 | 0 | 255001 | POSTE,CONC-P,DT, 9M, 300DAN,D,RD |  |  | Material |  |  | Verificar se ainda é utilizado este código, não está cadastrado no caderno de serviço | #N/A | SIM
6805504 | 231416 | POSTE,CONC-P,DT,10.5M, 300DAN,B,RD | POSTE,CONC-P,DT,10.5M,300DAN,B,RD,ET300 | 32 |  | UC | 255 | 1 | 2 | 1 | 10 | 16 | 0 | 255001 | POSTE,CONC-P,DT,10.5M, 300DAN,B,RD |  |  | Material |  |  | Verificar se ainda é utilizado este código, não está cadastrado no caderno de serviço | #N/A | SIM
6805505 | 231417 | POSTE,CONC-P,DT,12M, 300DAN,B,RD | POSTE,CONC-P,DT,12M,300DAN,B,RD,ET300 | 32 |  | UC | 255 | 1 | 2 | 1 | 12 | 16 | 0 | 255001 | POSTE,CONC-P,DT,12M, 300DAN,B,RD |  |  | Material |  |  | Verificar se ainda é utilizado este código, não está cadastrado no caderno de serviço | #N/A | SIM
6805508 | 531507 | TC 145KV-1200-5-5-5-5A,E-SE-005 TIPO A9 | TC,145KV,1200-5-5-5A,A9,ESE005 | 31 |  | UC | 575 | 1 | 82 | 55 | 82 | 60 | 2 | 575001 | TRAFOS MEDIDA - TC |  |  | Material |  |  | Verificar se ainda é utilizado este código, não está cadastrado no caderno de serviço | #N/A
6805520 | Não migrou | POSTE DE FIBRA,21MX1500DAN,PM2268,REV.0 | #N/A | 32 |  | UC | 255 | 1 | 1 | 5 | 21 | 45 | 0 | 255001 | POSTE DE FIBRA,21MX1500DAN,PM2268,REV.0 |  |  | Material |  |  | Verificar se ainda é utilizado este código, não está cadastrado no caderno de serviço | #N/A
6805541 | 231418 | POSTE,CONC,DT,30M,2400DAN,B-6,BASE,ET300 | POSTE,CONC,DT,30M,2400DAN,B-6,BASE,ET300 | 32 |  | UC | 255 | 1 | 2 | 1 | 30 | 98 | 0 | 255001 | POSTE,CONC,DT,30M,2400DAN,B-6,BASE,ET300 |  |  | Material | 1 | 1 | OK | LAU | SIM
6805579 | 164602 | DISJ,3F,VACUO,15KV,1250A-25KA,COMPL,SOBR | DISJ,3F,VACUO,15KV,1250A-25KA,COMPL,SOBR | 31 |  | UC | 210 | 2 | 15 | 49 | 3 | 2 | 25 | 210001 | DISJUNTOR 15KV |  |  | Material | 1 | 1 | OK | SDU | SIM
6805590 | 164603 | DISJ,3F,VACUO,15KV,2500A-25KA,COMPL,SOBR | DISJ,3F,VACUO,15KV,2500A-25KA,COMPL,SOBR | 31 |  | UC | 210 | 2 | 15 | 71 | 3 | 2 | 25 | 210001 | DISJUNTOR 15KV |  |  | Material | 1 | 1 | OK | SDU | SIM
6805690 | Não migrou | TRAFO 69-34,5/13,8KV 4MVA - A RECUPERAR | #N/A | 31 |  | UC | 570 | 1 | 69 | 13 | 75 | 3 | 2 | 570001 | TRAFO DE FORÇA |  |  | Material |  |  | Verificar se ainda é utilizado este código, não está cadastrado no caderno de serviço | #N/A
6805691 | Não migrou | TRAFO 69/13,8-11,9KV 12,5MVA-A RECUPERAR | #N/A | 31 |  | UC | 570 | 1 | 69 | 13 | 83 | 3 | 2 | 570001 | TRAFO DE FORÇA |  |  | Material |  |  | Verificar se ainda é utilizado este código, não está cadastrado no caderno de serviço | #N/A
6805696 | Não migrou | TRAFO 34,5/13,8KV 5MVA - A RECUPERAR | #N/A | 31 |  | UC | 570 | 1 | 34 | 13 | 77 | 3 | 2 | 570001 | TRAFO DE FORÇA |  |  | Material |  |  | Verificar se ainda é utilizado este código, não está cadastrado no caderno de serviço | #N/A
6805701 | Não migrou | TRAFO 69/13,8-11,9KV 12,5MVA-RECUPERADO | #N/A | 31 |  | UC | 570 | 1 | 69 | 13 | 83 | 3 | 2 | 570001 | TRAFO DE FORÇA |  |  | Material |  |  | Verificar se ainda é utilizado este código, não está cadastrado no caderno de serviço | #N/A
6805704 | Não migrou | TRAFO 34,5/13,8KV 5MVA - RECUPERADO | #N/A | 31 |  | UC | 570 | 1 | 34 | 13 | 77 | 3 | 2 | 570001 | TRAFO DE FORÇA |  |  | Material |  |  | Verificar se ainda é utilizado este código, não está cadastrado no caderno de serviço | #N/A
6805706 | Não migrou | TRAFO 69-34,5/13,8KV 4MVA - RECUPERADO | #N/A | 31 |  | UC | 570 | 1 | 69 | 13 | 75 | 3 | 2 | 570001 | TRAFO DE FORÇA |  |  | Material |  |  | Verificar se ainda é utilizado este código, não está cadastrado no caderno de serviço | #N/A
6805788 | Não migrou | TP,EXT,230KV/1.73,2X115-115/1.73,ESE005 | #N/A | 31 |  | UC | 575 | 2 | 84 | 30 | 10 | 9 | 2 | 575002 | TRAFOS MEDIDA - TP |  |  | Material |  |  | Verificar se ainda é utilizado este código, não está cadastrado no caderno de serviço | #N/A
6805840 | 231419 | POSTE,CONC,DT,32M,2400DAN,B-6,BASE,ET300 | POSTE,CONC,DT,32M,2400DAN,B-6,BASE,ET300 | 32 |  | UC | 255 | 1 | 2 | 1 | 32 | 98 | 0 | 255001 | POSTE,CONC,DT,32M,2400DAN,B-6,BASE,ET300 |  |  | Material |  |  | Verificar se ainda é utilizado este código, não está cadastrado no caderno de serviço | #N/A | SIM
6805913 | Não migrou | TRAFO 69/15KV 12,5MVA SE ITB-RECUPERADO | #N/A | 31 |  | UC | 570 | 1 | 69 | 15 | 83 | 3 | 2 | 570001 | TRAFO DE FORÇA |  |  | Material |  |  | Verificar se ainda é utilizado este código, não está cadastrado no caderno de serviço | #N/A
6805914 | Não migrou | TRAFO 69/15KV 12,5MVA SE ROL-RECUPERADO | #N/A | 31 |  | UC | 570 | 1 | 69 | 15 | 83 | 3 | 2 | 570001 | TRAFO DE FORÇA |  |  | Material |  |  | Verificar se ainda é utilizado este código, não está cadastrado no caderno de serviço | #N/A
6805915 | Não migrou | TRAFO 69/15KV 12,5MVA SE RBN-RECUPERADO | #N/A | 31 |  | UC | 570 | 1 | 69 | 15 | 83 | 3 | 2 | 570001 | TRAFO DE FORÇA |  |  | Material |  |  | Verificar se ainda é utilizado este código, não está cadastrado no caderno de serviço | #N/A
6805919 | Não migrou | TRAFO 69/15KV 12,5MVA SE ITB-A RECUPERAR | #N/A | 31 |  | UC | 570 | 1 | 69 | 15 | 83 | 3 | 2 | 570001 | TRAFO DE FORÇA |  |  | Material |  |  | Verificar se ainda é utilizado este código, não está cadastrado no caderno de serviço | #N/A
6805930 | Não migrou | TRAFO 69/15KV 12,5MVA SE ROL-A RECUPERAR | #N/A | 31 |  | UC | 570 | 1 | 69 | 15 | 83 | 3 | 2 | 570001 | TRAFO DE FORÇA |  |  | Material |  |  | Verificar se ainda é utilizado este código, não está cadastrado no caderno de serviço | #N/A
6805932 | Não migrou | TRAFO 69/15KV 12,5MVA SE RBN-A RECUPERAR | #N/A | 31 |  | UC | 570 | 1 | 69 | 15 | 83 | 3 | 2 | 570001 | TRAFO DE FORÇA |  |  | Material |  |  | Verificar se ainda é utilizado este código, não está cadastrado no caderno de serviço | #N/A
6805961 | Não migrou | CABO,POT,PRE-RE,AL,8.7/15,3X 70+50,E203 | #N/A | 31 |  | UC | 135 | 2 | 15 | 2 | 3 | 45 | 0 | 135001 | BARRAMENTO FLEXÍVEL 15KV |  |  | Material |  |  | Verificar se ainda é utilizado este código, não está cadastrado no caderno de serviço | #N/A
6805962 | Não migrou | CABO,POT,PRE-RE,AL,8.7/15,3X120+70,E203 | #N/A | 31 |  | UC | 135 | 2 | 15 | 2 | 3 | 47 | 0 | 135001 | BARRAMENTO FLEXÍVEL 15KV |  |  | Material |  |  | Verificar se ainda é utilizado este código, não está cadastrado no caderno de serviço | #N/A
6805963 | 331252 | CABO,POT,PRE-RE,AL,8.7/15,3X240+120,E203 | CB,POT,PR-RE,AL,8.7/15,3X240+120,E203,FP | 31 |  | UC | 135 | 2 | 15 | 2 | 3 | 50 | 0 | 135001 | BARRAMENTO FLEXÍVEL 15KV |  |  | Material |  |  | Verificar se ainda é utilizado este código, não está cadastrado no caderno de serviço | #N/A | SIM
6805965 | 331253 | CABO,POT,UNIP,AL,8.7/15kV,120MM2,GSC001 | CABO,POT,UNI,AL,8.7/15kV,120MM2,GSC01,FP | 31 |  | UC | 135 | 2 | 15 | 2 | 3 | 47 | 0 | 135001 | BARRAMENTO FLEXÍVEL 15KV |  |  | Material |  |  | Verificar se ainda é utilizado este código, não está cadastrado no caderno de serviço | #N/A | SIM
6805966 | 231420 | POSTE,CONC,DT,32M,2400DAN,B-6,TOPO,ET300 | POSTE,CONC,DT,32M,2400DAN,B-6,TOPO,ET300 | 32 |  | UC | 255 | 1 | 2 | 1 | 32 | 98 | 0 | 255001 | POSTE,CONC,DT,32M,2400DAN,B-6,TOPO,ET300 |  |  | Material |  |  | Verificar se ainda é utilizado este código, não está cadastrado no caderno de serviço | #N/A | SIM
6805990 | Não migrou | POSTE,CONC,DT,23M,1500DAN,B-3,TOPO,ET300 | #N/A | 32 |  | UC | 255 | 1 | 2 | 1 | 23 | 45 | 0 | 255001 | POSTE,CONC,DT,23M,1500DAN,B-3,TOPO,ET300 |  |  | Material |  |  | Verificar se ainda é utilizado este código, não está cadastrado no caderno de serviço | #N/A
6805992 | Não migrou | POSTE,CONC,DT,23M,2400DAN,B-6,BASE,ET300 | #N/A | 32 |  | UC | 255 | 1 | 2 | 1 | 23 | 98 | 0 | 255001 | POSTE,CONC,DT,23M,2400DAN,B-6,BASE,ET300 |  |  | Material |  |  | Verificar se ainda é utilizado este código, não está cadastrado no caderno de serviço | #N/A
6805993 | Não migrou | POSTE,CONC,DT,23M,2400DAN,B-6,TOPO,ET300 | #N/A | 32 |  | UC | 255 | 1 | 2 | 1 | 23 | 98 | 0 | 255001 | POSTE,CONC,DT,23M,2400DAN,B-6,TOPO,ET300 |  |  | Material |  |  | Verificar se ainda é utilizado este código, não está cadastrado no caderno de serviço | #N/A
6805994 | 231421 | POSTE,CONC,DT,30M,1500DAN,B-3,TOPO,ET300 | POSTE,CONC,DT,30M,1500DAN,B-3,TOPO,ET300 | 32 |  | UC | 255 | 1 | 2 | 1 | 30 | 45 | 0 | 255001 | POSTE,CONC,DT,30M,1500DAN,B-3,TOPO,ET300 |  |  | Material |  |  | Verificar se ainda é utilizado este código, não está cadastrado no caderno de serviço | #N/A | SIM
6805995 | 231422 | POSTE,CONC,DT,30M,2400DAN,B-6,TOPO,ET300 | POSTE,CONC,DT,30M,2400DAN,B-6,TOPO,ET300 | 32 |  | UC | 255 | 1 | 2 | 1 | 30 | 98 | 0 | 255001 | POSTE,CONC,DT,30M,2400DAN,B-6,TOPO,ET300 |  |  | Material | 1 | 1 | OK | LAU | SIM
6806121 | 520208 | MEDIDOR DE QUALIDADE DE ENERGIA ELETRICA | MEDIDOR DE QUALIDADE DE ENERGIA ELETRICA | 31 |  | UC | 230 | 90 | 0 | 0 | 0 | 0 | 0 | 230009 | EQUIPAMENTO GERAL - UM EQUIPAMENTO GERAL-OUTROS EQUIPAMENTOS |  |  | Material |  |  | Verificar se ainda é utilizado este código, não está cadastrado no caderno de serviço | #N/A
6806196 | 330853 | COND PRE REUN ALUM CAPA EXT I1 208.01.0 | CB PRE REU AL3X50+50 CAPA EXT DESPADRONI | 32 |  | UC | 190 | 2 | 2 | 4 | 56 | 4 | 0 | 190001 | CONDUTOR |  |  | Material |  |  | Verificar se ainda é utilizado este código, não está cadastrado no caderno de serviço | #N/A
6806197 | 330854 | COND PRE REUN ALUM CAPA EXT I2 208.01.0 | CB PRE REU AL3X95+50 CAPA EXT,FP | 32 |  | UC | 190 | 2 | 2 | 4 | 56 | 4 | 0 | 190001 | CONDUTOR |  |  | Material |  |  | Verificar se ainda é utilizado este código, não está cadastrado no caderno de serviço | #N/A
6806198 | 330855 | COND PRE REUN ALUM CAPA EXT I3 208.01.0 | CB PRE REU AL3X150+70 CAPA EXT,FP | 32 |  | UC | 190 | 2 | 2 | 4 | 56 | 4 | 0 | 190001 | CONDUTOR |  |  | Material |  |  | Verificar se ainda é utilizado este código, não está cadastrado no caderno de serviço | #N/A
6806303 | 531508 | TC 145KV, 1000/800/500/400-1-1,A4,ESE005 | TC,145KV,400/600/800/1000-1-1A,A4,ESE005 | 31 |  | UC | 575 | 1 | 82 | 35 | 42 | 99 | 2 | 575001 | TRAFOS MEDIDA - TC |  |  | Material |  |  | Verificar se ainda é utilizado este código, não está cadastrado no caderno de serviço | #N/A
6806411 | 531509 | TC 17,5KV A1 800/1200/1600/2000-1-1A EXT | TC 17,5KV A1 800/1200/1600/2000-1-1A EXT | 31 |  | UC | 575 | 1 | 15 | 70 | 2 | 99 | 2 | 575001 | TRAFOS MEDIDA - TC |  |  | Material |  |  | Verificar se ainda é utilizado este código, não está cadastrado no caderno de serviço | #N/A
6806427 | 150768 | CH,145KV,1250A,MAN,S/LT,VER,>10m,GSH003 | CH,145KV,1250A,MAN,S/LT,VER,>10M,GSH003 | 31 |  | UC | 160 | 1 | 83 | 49 | 3 | 1 | 1 | 160001 | SECC 145KV |  |  | Material |  |  | Verificar se ainda é utilizado este código, não está cadastrado no caderno de serviço | #N/A | SIM
6806871 | Não migrou | CABO,AL ISOL,XLPE,0.6/1KV,120MM2,D20402 | #N/A | 32 |  | UC | 190 | 2 | 2 | 4 | 47 | 1 | 0 | 190001 | CONDUTOR |  |  | Material |  |  | Verificar se ainda é utilizado este código, não está cadastrado no caderno de serviço | #N/A
6806872 | Não migrou | CABO,AL ISOL,XLPE,0.6/1KV,240MM2,D20402 | #N/A | 32 |  | UC | 190 | 2 | 2 | 4 | 50 | 1 | 0 | 190001 | CONDUTOR |  |  | Material |  |  | Verificar se ainda é utilizado este código, não está cadastrado no caderno de serviço | #N/A
6806873 | Não migrou | CABO,AL ISOL,XLPE,0.6/1KV,400MM2,D20402 | #N/A | 32 |  | UC | 190 | 2 | 2 | 4 | 52 | 1 | 0 | 190001 | CONDUTOR |  |  | Material |  |  | Verificar se ainda é utilizado este código, não está cadastrado no caderno de serviço | #N/A
6807077 | 310962 | CABO,NU,CAA,336MCM,LINNET,A,D21102.1 | CABO,NU,CAA,336MCM,LINNET,A,D21102.1,FP | 32 |  | UC | 190 | 2 | 3 | 1 | 23 | 1 | 0 | 190001 | CONDUTOR |  |  | Material |  |  | Verificar se ainda é utilizado este código, não está cadastrado no caderno de serviço | #N/A
6807432 | 112192 | TRAFO,POT,A10,10/12,5MVA,C/C,GST002 | TRAFO,POT,A10,10/12,5MVA,C/C,GST002; | 31 |  | UC | 570 | 1 | 34 | 13 | 83 | 3 | 1 | 570001 | TRAFO DE FORÇA |  |  | Material |  |  | Verificar se ainda é utilizado este código, não está cadastrado no caderno de serviço | #N/A
6808091 | 310771 | CABO,AL,NU,T-CAA,Z,1000AWG,D21104.0 | CABO,AL,NU,T-CAA,Z,1000,6MCM,PMA211.04.3 | 32 |  | UC | 190 | 1 | 2 | 1 | 31 | 1 | 0 | 190001 | CONDUTOR |  |  | Material |  |  | Verificar se ainda é utilizado este código, não está cadastrado no caderno de serviço | #N/A
6808222 | 141361 | CH17,5KV-1600A-MOT-TRIP-CENTRAL-25KA | CH17,5KV-1600A-MOT-TRIP-CENT-25KA,ESE006 | 31 |  | UC | 160 | 1 | 19 | 55 | 3 | 5 | 1 | 160001 | SECC TRIP 17,5KV |  |  | Material |  |  | Verificar se ainda é utilizado este código, não está cadastrado no caderno de serviço | #N/A | SIM
6808300 | 150769 | CH145KV-1250A-MOT-C/LT-TRIP-CENTRAL->10M | CH145KV-1250A-MOT-C/LT-TRIP-CENTRAL->10M | 31 |  | UC | 160 | 2 | 83 | 49 | 3 | 5 | 1 | 160001 | SECC TRIP 145KV |  |  | Material |  |  | Verificar se ainda é utilizado este código, não está cadastrado no caderno de serviço | #N/A | SIM
6808320 | Não migrou | SEC,TRIP,24kV,400A,P.TELEC.,TP,E-MT-005 | #N/A | 31 |  | UC | 160 | 1 | 24 | 25 | 3 | 1 | 1 | 160001 | SECC TRIP 24KV |  |  | Material |  |  | Verificar se ainda é utilizado este código, não está cadastrado no caderno de serviço | #N/A
6808395 | Não migrou | RELIGADOR,MICR,15KV,560A,16KA,EMT004 | #N/A | 31 |  | UC | 345 | 1 | 15 | 33 | 3 | 2 | 16 | 345001 | RELIGADOR 15KV |  |  | Material |  |  | Verificar se ainda é utilizado este código, não está cadastrado no caderno de serviço | #N/A
6808396 | 220083 | ESTR CONCRETO SUP. ISOL 138/72,5/36/15KV | ESTR CONCRETO SUP. ISOL 138/72,5/36/15KV | 31 |  | UC | 265 | 1 | 1 | 0 | 0 | 0 | 0 | 265001 | ESTRUTURA SUPORTE EQUIP |  |  | Material |  |  | Verificar se ainda é utilizado este código, não está cadastrado no caderno de serviço | #N/A
6808830 | Não migrou | POSTE DE CONCRETO CIRCULAR 16X600DAN | #N/A | 31 |  | UC | 265 | 1 | 1 | 0 | 0 | 0 | 0 | 265005 | POSTE 600/16 |  |  | Material |  |  | Verificar se ainda é utilizado este código, não está cadastrado no caderno de serviço | #N/A
6808985 | 350524 | CABO,AL,PROT,XLPE,35MM²,15KV,D21105.0 | CABO,AL,PROT,XLPE,35MM²,15KV,D21105.1,FP | 32 |  | UC | 190 | 2 | 2 | 1 | 43 | 1 | 0 | 190001 | CONDUTOR |  |  | Material |  |  | Verificar se ainda é utilizado este código, não está cadastrado no caderno de serviço | #N/A
6808986 | 330868 | CABO,AL,PROT,XLPE,50MM²,15KV,D21105.0 | CABO,COBERTO,50MM,15KV,XLPE+HDPE,GSCC021 | 32 |  | UC | 190 | 2 | 2 | 4 | 44 | 1 | 0 | 190001 | CONDUTOR |  |  | Material |  |  | Verificar se ainda é utilizado este código, não está cadastrado no caderno de serviço | #N/A
6808987 | 330869 | CABO,AL,PROT,XLPE,185MM²,15KV,D21105.0 | CABO,COBERTO,185MM,15KVXLPE+HDPE,GSCC021 | 32 |  | UC | 190 | 2 | 2 | 4 | 49 | 1 | 0 | 190001 | CONDUTOR |  |  | Material |  |  | Verificar se ainda é utilizado este código, não está cadastrado no caderno de serviço | #N/A
6808989 | 330870 | CABO,AL,PROT,XLPE,185MM²,35KV,D21105.0 | CABO,COBERTO,185MM,35KVXLPE+HDPE,GSCC021 | 32 |  | UC | 190 | 2 | 2 | 7 | 49 | 1 | 0 | 190001 | CONDUTOR |  |  | Material |  |  | Verificar se ainda é utilizado este código, não está cadastrado no caderno de serviço | #N/A
6809110 | 141362 | CUBÍC,17,5KV,3150A,NBI95KV,13UNID,ESE008 | CUBÍC,17,5KV,3150A,NBI95KV,13UNID,ESE008 | 31 |  | UC | 305 | 3 | 1 | 0 | 0 | 0 | 0 | 305003 | CUBÍCULO |  |  | Material |  |  | Verificar se ainda é utilizado este código, não está cadastrado no caderno de serviço | #N/A
6809111 | 141363 | CUBÍC,17,5KV,3150A,NBI95KV,12UNID,ESE008 | CUBÍC,17,5KV,3150A,NBI95KV,12UNID,ESE008 | 31 |  | UC | 305 | 3 | 1 | 0 | 0 | 0 | 0 | 305003 | CUBÍCULO |  |  | Material |  |  | Verificar se ainda é utilizado este código, não está cadastrado no caderno de serviço | #N/A
6809557 | 111606 | TRAFO,138KV,13,8/11,95KV,50MVA,3F,GST002 | TRAFO,138KV,13,8/11,95KV,50MVA,3F,GST002 | 31 |  | UC | 570 | 1 | 82 | 12 | 94 | 3 | 1 | 570001 | TRAFO DE FORÇA |  |  | Material |  |  | Verificar se ainda é utilizado este código, não está cadastrado no caderno de serviço | #N/A
6809559 | 111607 | TRAFO,ATR,69kV,34,5kV,20MVA,3F,GST002 | TRAFO,ATR,69kV,34,5kV,20MVA,3F,GST002 | 31 |  | UC | 570 | 1 | 34 | 69 | 87 | 3 | 1 | 570001 | TRAFO DE FORÇA |  |  | Material |  |  | Verificar se ainda é utilizado este código, não está cadastrado no caderno de serviço | #N/A
6809988 | 531553 | TC,145KV, 1600/800/400-5-5-5A,A11,ESE005 | TC,145KV,1600/800/400-5-5-5A,A11,ESE005 | 31 |  | UC | 575 | 1 | 82 | 20 | 46 | 95 | 2 | 575001 | TRAFOS MEDIDA - TC |  |  | Material |  |  | Verificar se ainda é utilizado este código, não está cadastrado no caderno de serviço | #N/A
6810011 | 141377 | DISJ,17KV,800A,VÁC,EXT,BCO,3F,ESE003 | DISJ,17,5KV,25KA,630A,VÁC,BCO,ESE003 | 31 |  | UC | 210 | 2 | 19 | 37 | 3 | 2 | 25 | 210001 | DISJUNTOR 17,5KV |  |  | Material |  |  | Verificar se ainda é utilizado este código, não está cadastrado no caderno de serviço | #N/A | SIM
6810130 | 111663 | TRAFO,69KV,13,8/11,95KV,33MVA,3F,GST002 | TRAFO,69KV,13,8/11,95KV,33MVA,3F,GST002 | 31 |  | UC | 570 | 1 | 69 | 13 | 91 | 3 | 2 | 570001 | TRAFO DE FORÇA |  |  | Material |  |  | Verificar se ainda é utilizado este código, não está cadastrado no caderno de serviço | #N/A
6810441 | 181036 | RELE DIFEREN. DE TRANSFROMADOR SEL 787 | RELE DIFEREN. DE TRANSFROMADOR SEL 787; | 31 |  | UC | 305 | 1 | 50 | 0 | 0 | 0 | 0 | 305010 | RELE DIFEREN |  |  | Material | 1 | 1 | OK | SDU
6810752 | 531557 | TC,17,5kV,2000/1000/500-5-5A,A5,ESE007 | TC,17,5kV,2000/1000/500-5-5A,A5,ESE007 | 31 |  | UC | 575 | 1 | 15 | 93 | 47 | 84 | 2 | 575001 | TRAFOS MEDIDA - TC |  |  | Material |  |  | Verificar se ainda é utilizado este código, não está cadastrado no caderno de serviço | #N/A
6810970 | 310784 | CB,POT,UNI 8,7/15KV,CU,1000MM², FP | CABO,POT,UNIP,CU,8.7/15kV,1000MM2,D21005 | 31 |  | UC | 135 | 2 | 15 | 1 | 1 | 99 | 0 | 135001 | BARRAMENTO FLEXÍVEL 15KV |  |  | Material |  |  | Verificar se ainda é utilizado este código, não está cadastrado no caderno de serviço | #N/A | SIM
6811876 | 350529 | CABO,MT,XLPE,3X50+50,3F,12/20KV,S/FO | CB,AL.8,7/15kV,3X50MM²,MENS.AÇO,FP | 32 |  | UC | 190 | 2 | 2 | 4 | 79 | 4 | 0 | 190001 | CONDUTOR |  |  | Material |  |  | Verificar se ainda é utilizado este código, não está cadastrado no caderno de serviço | #N/A
6811877 | 350530 | CABO,MT,XLPE,3X95+50,3F,12/20KV,S/FO | CB,AL,8,7/15kV,3X95MM²MENS.AÇO,FP | 32 |  | UC | 190 | 2 | 2 | 4 | 56 | 4 | 25 | 190001 | CONDUTOR |  |  | Material |  |  | Verificar se ainda é utilizado este código, não está cadastrado no caderno de serviço | #N/A
6811878 | 350531 | CABO,MT,XLPE,3X150+50,3F,12/20KV,S/FO | CB,AL,MT3X150MM²BLIN.AL,MENS.AÇO,FP | 32 |  | UC | 190 | 2 | 2 | 4 | 56 | 4 | 26 | 190001 | CONDUTOR |  |  | Material |  |  | Verificar se ainda é utilizado este código, não está cadastrado no caderno de serviço | #N/A
6811997 | 111683 | MOD. HIBRIDO,72.5KV,1000-2000-5A,DY107/8 | MOD. HIBRIDO,72.5KV,1000-2000-5A,DY107/8 | 31 |  | UC | 210 | 3 | 69 | 86 | 4 | 2 | 31 | 210016 | DISJUNTOR 72KV |  |  | Material | 1 | 1 | OK | SDU | SIM
6812109 | Não migrou | LICENÇA AASTRA TIPO PROM-SET ELU-D3 | #N/A | 31 |  | UC | 535 | 2 | 0 | 0 | 0 | 0 | 0 | 535002 | SOFTWARE |  |  | Material |  |  | Verificar se ainda é utilizado este código, não está cadastrado no caderno de serviço | #N/A
6812182 | 500163 | REGULADOR , 7,62KV, 167KVA, 219A, 1F-REC | REGULADOR , 7,62KV, 167KVA, 219A, 1F-REC | 31 |  | UC | 340 | 1 | 7 | 43 | 16 | 1 | 0 | 340001 | REGULADOR DE TENSÃO |  |  | Material |  |  | Verificar se ainda é utilizado este código, não está cadastrado no caderno de serviço | #N/A
6812189 | 141382 | RELIGADOR, 400A - 15,5KV - 8KA - 3F-REC | RELIGADOR, 400A - 15,5KV - 8KA - 3F-REC | 31 |  | UC | 345 | 1 | 15 | 25 | 3 | 2 | 8 | 345001 | RELIGADOR 15KV |  |  | Material |  |  | Verificar se ainda é utilizado este código, não está cadastrado no caderno de serviço | #N/A | SIM
6812255 | 500167 | RELIGADOR,400A-15,5KV-8KA-3F-À RECUPERAR | RELIGADOR,400A-15,5KV-8KA-3F-À RECUPERAR | 31 |  | UC | 345 | 1 | 15 | 25 | 3 | 2 | 8 | 345001 | RELIGADOR 15KV |  |  | Material |  |  | Verificar se ainda é utilizado este código, não está cadastrado no caderno de serviço | #N/A | SIM
6812422 | 141387 | CUBÍC,SF6,DISJ,24KV,16KA,3LEI,D161.01.1 | CUBIC,SF6,DIS,24KV,16KA,3LEI+1T,D16101.2 | 31 |  | UC | 305 | 3 | 1 | 0 | 0 | 0 | 0 | 305003 | CUBÍCULO |  |  | Material |  |  | Verificar se ainda é utilizado este código, não está cadastrado no caderno de serviço | #N/A
6812425 | 340284 | CABO CONC AL 0,6/1KV 1X25+25 MM2 | CABO CONC AL 0,6/1KV 1X25+25 MM2 | 32 |  | UC | 190 | 2 | 2 | 4 | 64 | 1 | 0 | 190001 | CONDUTOR |  |  | Material |  |  | Verificar se ainda é utilizado este código, não está cadastrado no caderno de serviço | #N/A
6812431 | 164645 | SEÇÃO MT,BARRA DUPLA,CONTAINER,D161.02.0 | SEÇÃO MT,BARRA DUPLA,CONTAINER,D161.02.0 | 31 |  | UC | 305 | 4 | 2 | 0 | 0 | 0 | 0 | 305045 | CONTAINER |  |  | Material |  |  | Verificar se ainda é utilizado este código, não está cadastrado no caderno de serviço | #N/A
6812508 | 510673 | TERMINAL PERIFÉRICO TELECONTROLE-TPT2020 | TERMINAL PERIFÉRICO TELECONTROLE-TPT2020 | 31 |  | UC | 485 | 1 | 6 | 0 | 0 | 0 | 0 | 485034 | UM RELÉ DIGITAL |  |  | Material |  |  | Verificar se ainda é utilizado este código, não está cadastrado no caderno de serviço | #N/A
6812542 | Não migrou | REPETIDORA VHF ICFR5000 DIGITAL | #N/A | 31 |  | UC | 495 | 2 | 0 | 0 | 0 | 0 | 0 | 495002 | SISTEMA DE RADIOCOMUNICAÇÃO |  |  | Material |  |  | Verificar se ainda é utilizado este código, não está cadastrado no caderno de serviço | #N/A
6812584 | 760576 | MALETA DE INSPEÇÃO -MODELO MIS-102(127V | MALETA DE INSPEÇÃO -MODELO MIS-102(127V; | 31 |  | UC | 230 | 10 | 0 | 0 | 0 | 0 | 0 | 230019 | EQUIPAMENTO GERAL - UM GAVETEIRO |  |  | Material |  |  | Verificar se ainda é utilizado este código, não está cadastrado no caderno de serviço | #N/A
6812618 | 231992 | POSTE,CONC,DT,9M, 200DAN | POSTE,CONC,DT,9M, 200DAN;FP | 32 |  | UC | 255 | 1 | 2 | 1 | 9 | 14 | 0 | 255001 | POSTE,CONC,DT,9M, 200DAN |  |  | Material |  |  | Verificar se ainda é utilizado este código, não está cadastrado no caderno de serviço | #N/A | SIM
6812642 | Não migrou | AR CONDICIONADO JANELA DE 12.000 BTU | #N/A | 31 |  | UC | 230 | 25 | 0 | 0 | 0 | 0 | 0 | 230038 | EQUIPAMENTO GERAL - UM AR CONDICIONADO |  |  | Material |  |  | Verificar se ainda é utilizado este código, não está cadastrado no caderno de serviço | #N/A
6812644 | Não migrou | AR CONDICIONADO JANELA DE 21.000 BTU | #N/A | 31 |  | UC | 230 | 25 | 0 | 0 | 0 | 0 | 0 | 230038 | EQUIPAMENTO GERAL - UM AR CONDICIONADO |  |  | Material |  |  | Verificar se ainda é utilizado este código, não está cadastrado no caderno de serviço | #N/A
6812645 | Não migrou | AR CONDICIONADO JANELA DE 30.000 BTU | #N/A | 31 |  | UC | 230 | 25 | 0 | 0 | 0 | 0 | 0 | 230038 | EQUIPAMENTO GERAL - UM AR CONDICIONADO |  |  | Material |  |  | Verificar se ainda é utilizado este código, não está cadastrado no caderno de serviço | #N/A
6812750 | 760220 | SECCIONADORA,UNIPOL,36KV,630A,D198.03.1 | SEC,UNIPOLAR,34.5KV,630A,D198.03,FP | 31 |  | UC | 160 | 1 | 36 | 37 | 1 | 1 | 1 | 160001 | SECC UNIP 36KV |  |  | Material |  |  | Verificar se ainda é utilizado este código, não está cadastrado no caderno de serviço | #N/A | SIM
6812827 | 330884 | CABO,CONCENT,AL,0,6/1KV,2X10MM2,SUCATA | CABO,CONCENT,AL,0,6/1KV,2X10MM2,SUCATA | 32 |  | UC | 190 | 2 | 2 | 4 | 60 | 2 | 0 | 190001 | CONDUTOR |  |  | Material |  |  | Verificar se ainda é utilizado este código, não está cadastrado no caderno de serviço | #N/A
6812832 | 330889 | CABO,PRE-REUN,BT,CU,3X35-1X35,SUCATA | CABO,PRE-REUN,BT,CU,3X35-1X35,SUCATA | 32 |  | UC | 190 | 2 | 1 | 4 | 76 | 4 | 0 | 190001 | CONDUTOR |  |  | Material |  |  | Verificar se ainda é utilizado este código, não está cadastrado no caderno de serviço | #N/A
6812833 | 330890 | CABO,CONCEN;CU;0,6/1KV;2X10MM2;SUCATA | CABO,CONCEN;CU;0,6/1KV;2X10MM2;SUCATA | 32 |  | UC | 190 | 2 | 1 | 4 | 60 | 2 | 0 | 190001 | CONDUTOR |  |  | Material |  |  | Verificar se ainda é utilizado este código, não está cadastrado no caderno de serviço | #N/A
6812836 | 510677 | MED,ELET,KWH,KVARH,3F,240,15-120,SUCATA | MED,ELET,KWH,KVARH,3F,240,15-120,SUCATA | 31 |  | UC | 295 | 1 | 1 | 3 | 7 | 1 | 1 | 295001 | MEDIDOR |  |  | Material |  |  | Verificar se ainda é utilizado este código, não está cadastrado no caderno de serviço | #N/A
6812853 | 111704 | TP,INT,15KV/115V,0,3P75,400VA,SUCATA | TP,INT,15KV/115V,0,3P75,400VA,SUCATA | 31 |  | UC | 575 | 2 | 15 | 5 | 7 | 9 | 2 | 575002 | TRAFOS MEDIDA - TP |  |  | Material |  |  | Verificar se ainda é utilizado este código, não está cadastrado no caderno de serviço | #N/A
6812876 | 141392 | CUBÍC,SF6,DIS,24KV,16KA,5LEI+1T,D16101.2 | CUBÍC,SF6,DIS,24KV,16KA,5LEI+1T,D16101.2 | 31 |  | UC | 305 | 3 | 1 | 0 | 0 | 0 | 0 | 305003 | CUBÍCULO |  |  | Material |  |  | Verificar se ainda é utilizado este código, não está cadastrado no caderno de serviço | #N/A
6812877 | 141393 | CUBÍC,SF6,DIS,24KV,16KA,6LEI+1T,D16101.2 | CUBÍC,SF6,DIS,24KV,16KA,6LEI+1T,D16101.2 | 31 |  | UC | 305 | 3 | 1 | 0 | 0 | 0 | 0 | 305003 | CUBÍCULO |  |  | Material |  |  | Verificar se ainda é utilizado este código, não está cadastrado no caderno de serviço | #N/A
6812878 | 141394 | CUBÍC,SF6,DIS,24KV,16KA,7LEI+1T,D16101.2 | CUBÍC,SF6,DIS,24KV,16KA,7LEI+1T,D16101.2 | 31 |  | UC | 305 | 3 | 1 | 0 | 0 | 0 | 0 | 305003 | CUBÍCULO |  |  | Material |  |  | Verificar se ainda é utilizado este código, não está cadastrado no caderno de serviço | #N/A
6812879 | 141395 | CUBÍC,SF6,DIS,24KV,16KA,8LEI+1T,D16101.2 | CUBÍC,SF6,DIS,24KV,16KA,8LEI+1T,D16101.2 | 31 |  | UC | 305 | 3 | 2 | 0 | 0 | 0 | 0 | 305003 | CUBÍCULO |  |  | Material |  |  | Verificar se ainda é utilizado este código, não está cadastrado no caderno de serviço | #N/A
6812897 | 510690 | MEDIDOR 3 FASES ELETROMEC.-4FIOS - SUCAT | MEDIDOR 3 FASES ELETROMEC.-4FIOS - SUCAT | 31 |  | UC | 295 | 1 | 1 | 3 | 7 | 1 | 1 | 295001 | MEDIDOR |  |  | Material |  |  | Verificar se ainda é utilizado este código, não está cadastrado no caderno de serviço | #N/A
6812928 | 231540 | POSTE CONC. DT 11MX400DAN - SUCATA | POSTE CONC. DT 11MX400DAN - SUCATA | 32 |  | UC | 255 | 1 | 2 | 1 | 11 | 18 | 0 | 255001 | POSTE CONC. DT 11MX400DAN - SUCATA |  |  | Material |  |  | Verificar se ainda é utilizado este código, não está cadastrado no caderno de serviço | #N/A | SIM
6812933 | 310789 | CABO AL NÚ CA 2 AWG - SUCATA | CABO AL NÚ CA 2 AWG - SUCATA | 32 |  | UC | 190 | 2 | 2 | 1 | 2 | 1 | 0 | 190001 | CONDUTOR |  |  | Material |  |  | Verificar se ainda é utilizado este código, não está cadastrado no caderno de serviço | #N/A
6812941 | 330900 | CABO PRE-REUN AL,3X95+50MM² - SUCATA | CABO PRE-REUN AL,3X95+50MM² - SUCATA | 32 |  | UC | 190 | 2 | 2 | 4 | 56 | 4 | 0 | 190001 | CONDUTOR |  |  | Material |  |  | Verificar se ainda é utilizado este código, não está cadastrado no caderno de serviço | #N/A
6812981 | 330901 | CABO, MT,CU, HEPR,1 X 240,12/20KV. | CABO, MT,CU,HEPR,1X240,12/20KV.FP | 32 |  | UC | 190 | 2 | 2 | 4 | 50 | 1 | 0 | 190001 | CONDUTOR |  |  | Material |  |  | Verificar se ainda é utilizado este código, não está cadastrado no caderno de serviço | #N/A
6813014 | 231541 | POSTE,11X200 CONC.CIRC - SUCATA | POSTE,11X200 CONC.CIRC - SUCATA | 32 |  | UC | 255 | 1 | 1 | 1 | 11 | 14 | 0 | 255001 | POSTE,11X200 CONC.CIRC - SUCATA |  |  | Material |  |  | Verificar se ainda é utilizado este código, não está cadastrado no caderno de serviço | #N/A | SIM
6813016 | 310790 | CONDALNÚCAA4AWG - SUCATA | CONDALNÚCAA4AWG - SUCATA | 32 |  | UC | 190 | 2 | 3 | 1 | 4 | 1 | 0 | 190001 | CONDUTOR |  |  | Material |  |  | Verificar se ainda é utilizado este código, não está cadastrado no caderno de serviço | #N/A
6813022 | 330902 | CBAL185MM²PROT,MT,XLPE,15KV - SUCATA | CBAL185MM²PROT,MT,XLPE,15KV - SUCATA | 32 |  | UC | 190 | 2 | 2 | 4 | 49 | 1 | 0 | 190001 | CONDUTOR |  |  | Material |  |  | Verificar se ainda é utilizado este código, não está cadastrado no caderno de serviço | #N/A
6813024 | 231543 | POSTE CONC.DT,12X400 - SUCATA | POSTE CONC.DT,12X400 - SUCATA | 32 |  | UC | 255 | 1 | 2 | 1 | 12 | 18 | 0 | 255001 | POSTE CONC.DT,12X400 - SUCATA |  |  | Material |  |  | Verificar se ainda é utilizado este código, não está cadastrado no caderno de serviço | #N/A | SIM
6813026 | 232334 | POSTE C CIRCULAR 9/300 - SUCATA | POSTE C CIRCULAR 9/300 - SUCATA; | 32 |  | UC | 255 | 1 | 1 | 1 | 9 | 16 | 0 | 255001 | POSTE C CIRCULAR 9/300 - SUCATA |  |  | Material |  |  | Verificar se ainda é utilizado este código, não está cadastrado no caderno de serviço | #N/A | SIM
6813033 | 330903 | CBAL35MM²PROT,MT,XLPE15KV - SUCATA | CBAL35MM²PROT,MT,XLPE15KV - SUCATA | 32 |  | UC | 190 | 2 | 2 | 4 | 43 | 1 | 0 | 190001 | CONDUTOR |  |  | Material |  |  | Verificar se ainda é utilizado este código, não está cadastrado no caderno de serviço | #N/A
6813034 | 231546 | POSTE,9X200,CONC.CIRC - SUCATA | POSTE,9X200,CONC.CIRC - SUCATA | 32 |  | UC | 255 | 1 | 1 | 1 | 9 | 14 | 0 | 255001 | POSTE,9X200,CONC.CIRC - SUCATA |  |  | Material |  |  | Verificar se ainda é utilizado este código, não está cadastrado no caderno de serviço | #N/A | SIM
6813035 | 231547 | POSTE,9X400,CONC.CIRC - SUCATA | POSTE,9X400,CONC.CIRC - SUCATA | 32 |  | UC | 255 | 1 | 1 | 1 | 9 | 18 | 0 | 255001 | POSTE,9X400,CONC.CIRC - SUCATA |  |  | Material |  |  | Verificar se ainda é utilizado este código, não está cadastrado no caderno de serviço | #N/A | SIM
6813036 | 231548 | POSTE 11X400CONC. CIRC - SUCATA | POSTE 11X400CONC. CIRC - SUCATA | 32 |  | UC | 255 | 1 | 1 | 1 | 11 | 18 | 0 | 255001 | POSTE 11X400CONC. CIRC - SUCATA |  |  | Material |  |  | Verificar se ainda é utilizado este código, não está cadastrado no caderno de serviço | #N/A | SIM
6813037 | 231549 | POSTE CONC CIRC 10,5/300 - SUCATA | POSTE CONC CIRC 10,5/300 - SUCATA | 32 |  | UC | 255 | 1 | 2 | 1 | 10 | 16 | 0 | 255001 | POSTE CONC CIRC 10,5/300 - SUCATA |  |  | Material |  |  | Verificar se ainda é utilizado este código, não está cadastrado no caderno de serviço | #N/A | SIM
6813038 | 232335 | POSTE CONC CIRC 8/150 - SUCATA | POSTE CONC CIRC 8/150 - SUCATA; | 32 |  | UC | 255 | 1 | 1 | 1 | 8 | 12 | 0 | 255001 | POSTE CONC CIRC 8/150 - SUCATA |  |  | Material |  |  | Verificar se ainda é utilizado este código, não está cadastrado no caderno de serviço | #N/A | SIM
6813040 | 310792 | CONDALNUCAA1/0AWG - SUCATA | CONDALNUCAA1/0AWG - SUCATA | 32 |  | UC | 190 | 2 | 3 | 1 | 11 | 1 | 0 | 190001 | CONDUTOR |  |  | Material |  |  | Verificar se ainda é utilizado este código, não está cadastrado no caderno de serviço | #N/A
6813042 | 231550 | POSTE,11X600 CONC.CIRC - SUCATA | POSTE,11X600 CONC.CIRC - SUCATA | 32 |  | UC | 255 | 1 | 1 | 1 | 11 | 20 | 0 | 255001 | POSTE,11X600 CONC.CIRC - SUCATA |  |  | Material |  |  | Verificar se ainda é utilizado este código, não está cadastrado no caderno de serviço | #N/A | SIM
6813043 | 330904 | CBAL50MM²PROT,MT,XLPE15KV - SUCATA | CBAL50MM²PROT,MT,XLPE15KV - SUCATA | 32 |  | UC | 190 | 2 | 2 | 4 | 44 | 1 | 0 | 190001 | CONDUTOR |  |  | Material |  |  | Verificar se ainda é utilizado este código, não está cadastrado no caderno de serviço | #N/A
6813048 | 231551 | POSTE EUCAL.TRAT.9X400 - SUCATA | POSTE EUCAL.TRAT.9X400 - SUCATA | 32 |  | UC | 255 | 1 | 1 | 2 | 9 | 18 | 0 | 255001 | POSTE EUCAL.TRAT.9X400 - SUCATA |  |  | Material |  |  | Verificar se ainda é utilizado este código, não está cadastrado no caderno de serviço | #N/A | VERIFICAR
6813049 | 232336 | POSTE CONC CIRC 8/400 - SUCATA | POSTE CONC CIRC 8/400 - SUCATA; | 32 |  | UC | 255 | 1 | 1 | 1 | 8 | 18 | 0 | 255001 | POSTE CONC CIRC 8/400 - SUCATA |  |  | Material |  |  | Verificar se ainda é utilizado este código, não está cadastrado no caderno de serviço | #N/A | SIM
6813050 | 232337 | POSTE CONC CIRC 8/300 - SUCATA | POSTE CONC CIRC 8/300 - SUCATA; | 32 |  | UC | 255 | 1 | 1 | 1 | 8 | 16 | 0 | 255001 | POSTE CONC CIRC 8/300 - SUCATA |  |  | Material |  |  | Verificar se ainda é utilizado este código, não está cadastrado no caderno de serviço | #N/A | SIM
6813055 | 231554 | POSTE EUCAL.TRAT.11X600 - SUCATA | POSTE EUCAL.TRAT.11X600 - SUCATA | 32 |  | UC | 255 | 1 | 1 | 2 | 11 | 20 | 0 | 255001 | POSTE EUCAL.TRAT.11X600 - SUCATA |  |  | Material |  |  | Verificar se ainda é utilizado este código, não está cadastrado no caderno de serviço | #N/A | VERIFICAR
6813056 | 231555 | POSTE EUCAL.TRAT.9X250 - SUCATA | POSTE EUCAL.TRAT.9X250 - SUCATA | 32 |  | UC | 255 | 1 | 1 | 2 | 9 | 15 | 0 | 255001 | POSTE EUCAL.TRAT.9X250 - SUCATA |  |  | Material |  |  | Verificar se ainda é utilizado este código, não está cadastrado no caderno de serviço | #N/A | VERIFICAR
6813058 | 231557 | POSTE 11X1000,CONC.CIRC - SUCATA | POSTE 11X1000,CONC.CIRC - SUCATA | 32 |  | UC | 255 | 1 | 1 | 1 | 11 | 35 | 0 | 255001 | POSTE 11X1000,CONC.CIRC - SUCATA |  |  | Material |  |  | Verificar se ainda é utilizado este código, não está cadastrado no caderno de serviço | #N/A | SIM
6813061 | 231559 | POSTE CONC. DT 9X200 - SUCATA | POSTE CONC. DT 9X200 - SUCATA | 32 |  | UC | 255 | 1 | 2 | 1 | 9 | 14 | 0 | 255001 | POSTE CONC. DT 9X200 - SUCATA |  |  | Material |  |  | Verificar se ainda é utilizado este código, não está cadastrado no caderno de serviço | #N/A | SIM
6813062 | 231560 | POSTE CONC. DT 9X400 - SUCATA | POSTE CONC. DT 9X400 - SUCATA | 32 |  | UC | 255 | 1 | 2 | 1 | 9 | 18 | 0 | 255001 | POSTE CONC. DT 9X400 - SUCATA |  |  | Material |  |  | Verificar se ainda é utilizado este código, não está cadastrado no caderno de serviço | #N/A | SIM
6813074 | 331258 | CBPRE-REUCU,0,6/1KV,3X16+16 - SUCATA | CBPRE-REUCU,0,6/1KV,3X16+16 - SUCATA; | 32 |  | UC | 190 | 2 | 1 | 4 | 73 | 4 | 0 | 190001 | CONDUTOR |  |  | Material |  |  | Verificar se ainda é utilizado este código, não está cadastrado no caderno de serviço | #N/A
6813075 | 330906 | CABO CONCENTRICO BIP AL 10MM - SUCATA | CABO CONCENTRICO BIP AL 10MM - SUCATA | 32 |  | UC | 190 | 2 | 2 | 4 | 60 | 2 | 0 | 190001 | CONDUTOR |  |  | Material |  |  | Verificar se ainda é utilizado este código, não está cadastrado no caderno de serviço | #N/A
6813087 | 310794 | CONDUTORALNÚCA4/0AWG - SUCATA | CONDUTORALNÚCA4/0AWG - SUCATA | 32 |  | UC | 190 | 2 | 3 | 1 | 14 | 1 | 0 | 190001 | CONDUTOR |  |  | Material |  |  | Verificar se ainda é utilizado este código, não está cadastrado no caderno de serviço | #N/A
6813088 | 310795 | CABO AL NÚ CA 1/0 AWG - SUCATA | CABO AL NÚ CA 1/0 AWG - SUCATA | 32 |  | UC | 190 | 2 | 2 | 1 | 11 | 1 | 0 | 190001 | CONDUTOR |  |  | Material |  |  | Verificar se ainda é utilizado este código, não está cadastrado no caderno de serviço | #N/A
6813089 | 310796 | CABO AL CA 336,4MCM - SUCATA | CABO AL CA 336,4MCM - SUCATA | 32 |  | UC | 190 | 2 | 2 | 1 | 23 | 1 | 0 | 190001 | CONDUTOR |  |  | Material |  |  | Verificar se ainda é utilizado este código, não está cadastrado no caderno de serviço | #N/A
6813262 | 180745 | RELÉ DE PROTEÇÃO BANCO CAPACITOR | RELÉ DE PROTEÇÃO BANCO CAPACITOR | 31 |  | UC | 305 | 1 | 50 | 0 | 0 | 0 | 0 | 305010 | RELÉ DE PROTEÇÃO |  |  | Material |  |  | Verificar se ainda é utilizado este código, não está cadastrado no caderno de serviço | #N/A
6813277 | 231569 | POSTE,FIBRA,BIP,9M,400DAN,PM-R307.01.1 | POSTE,FIBRA,BIP, 9M,400DAN,D307.01 | 32 |  | UC | 255 | 1 | 1 | 5 | 9 | 18 | 0 | 255001 | POSTE,FIBRA,BIP,9M,400DAN,PM-R307.01.1 |  |  | Material |  |  | Verificar se ainda é utilizado este código, não está cadastrado no caderno de serviço | #N/A | SIM
6813280 | 231572 | POSTE,FIBRA,BIP,11M,600DAN,PM-R307.01.1 | POSTE,FIBRA,BIP,11M,600DAN,PM307.01 | 32 |  | UC | 255 | 1 | 1 | 5 | 11 | 20 | 0 | 255001 | POSTE,FIBRA,BIP,11M,600DAN,PM-R307.01.1 |  |  | Material |  |  | Verificar se ainda é utilizado este código, não está cadastrado no caderno de serviço | #N/A | SIM
6813514 | 500172 | REGULADOR,7,62KV,416KVA,546A,1F-REC | REGULADOR TENSAO 7,62KV 416KVA 546A 1F | 31 |  | UC | 340 | 1 | 7 | 60 | 33 | 1 | 0 | 340001 | REGULADOR DE TENSÃO |  |  | Material |  |  | Verificar se ainda é utilizado este código, não está cadastrado no caderno de serviço | #N/A
6813515 | 500173 | REGULADOR,7,62KV,509KVA,668A,1F-REC | REGULADOR,7,62KV,509KVA,668A,1F-REC | 31 |  | UC | 340 | 1 | 7 | 61 | 40 | 1 | 0 | 340001 | REGULADOR DE TENSÃO |  |  | Material |  |  | Verificar se ainda é utilizado este código, não está cadastrado no caderno de serviço | #N/A
6813516 | 500174 | REGULADOR,19,92KV,667KVA,335A,1F-REC | REGULADOR,19,92KV,667KVA,335A,1F-REC | 31 |  | UC | 340 | 1 | 20 | 62 | 25 | 1 | 0 | 340001 | REGULADOR DE TENSÃO |  |  | Material |  |  | Verificar se ainda é utilizado este código, não está cadastrado no caderno de serviço | #N/A
6813517 | 500175 | REGULADOR,7,62KV,833KVA,1093A,1F-REC | REGULADOR,7,62KV,833KVA,1093A,1F-REC | 31 |  | UC | 340 | 1 | 7 | 64 | 13 | 1 | 0 | 340001 | REGULADOR DE TENSÃO |  |  | Material |  |  | Verificar se ainda é utilizado este código, não está cadastrado no caderno de serviço | #N/A
6813523 | 141405 | RELIGADOR,15,5KV,400A,3F,AUT,12,5KA-REC | RELIGADOR,15,5KV,400A,3F,AUT,12,5KA-REC | 31 |  | UC | 345 | 1 | 15 | 25 | 3 | 2 | 12 | 345001 | RELIGADOR 15KV |  |  | Material |  |  | Verificar se ainda é utilizado este código, não está cadastrado no caderno de serviço | #N/A | SIM
6813539 | 141406 | CH,SECCIONADORA,15KV,200A,1F,ÓLEO-À REC | CH,SECCIONADORA,15KV,200A,1F,ÓLEO-À REC | 31 |  | UC | 160 | 1 | 15 | 13 | 1 | 1 | 2 | 160001 | SECC UNIP 15 KV |  |  | Material |  |  | Verificar se ainda é utilizado este código, não está cadastrado no caderno de serviço | #N/A | VERIFICAR
6813541 | 141408 | CH,SECCIONADORA,15KV,400A,3F,ÓLEO-À REC | CH,SECCIONADORA,15KV,400A,3F,ÓLEO-À RE | 31 |  | UC | 160 | 1 | 15 | 25 | 1 | 1 | 2 | 160001 | SECC UNIP 15 KV |  |  | Material |  |  | Verificar se ainda é utilizado este código, não está cadastrado no caderno de serviço | #N/A | VERIFICAR
6813556 | 141422 | RELIGA,15,5KV,400A,3F,AUT,12,5KA-À RECUP | RELIGA,15,5KV,400A,3F,AUT,12,5KA-À RECUP | 31 |  | UC | 345 | 1 | 15 | 25 | 3 | 2 | 12 | 345001 | RELIGADOR 15KV |  |  | Material |  |  | Verificar se ainda é utilizado este código, não está cadastrado no caderno de serviço | #N/A | SIM
6813557 | 141423 | SECCIONALIZAD,14,4KV,200A,3F,ÓLEO,-À REC | SECCIONALIZAD,14,4KV,200A,3F,ÓLEO,-À REC | 31 |  | UC | 160 | 10 | 15 | 13 | 3 | 3 | 1 | 160001 | SECCIONALIZADORA |  |  | Material |  |  | Verificar se ainda é utilizado este código, não está cadastrado no caderno de serviço | #N/A | SIM
6813720 | 531577 | TP, 11,4/13,5KV-230V EXT. D115.01.0 | TP, 11,4/13,5KV-230V EXT. D115.01.0 | 31 |  | UC | 575 | 2 | 13 | 45 | 7 | 99 | 2 | 575002 | TRAFOS MEDIDA - TP |  |  | Material |  |  | Verificar se ainda é utilizado este código, não está cadastrado no caderno de serviço | #N/A
6813756 | 310797 | CABO,AÇO-AL,RD AL,3X 8AWG,HS,SUCATA | CABO,AÇO-AL,RD AL,3X 8AWG,HS,SUCATA | 32 |  | UC | 190 | 2 | 7 | 1 | 8 | 1 | 0 | 190001 | CONDUTOR |  |  | Material |  |  | Verificar se ainda é utilizado este código, não está cadastrado no caderno de serviço | #N/A
6813757 | 310798 | CABO,AÇO-AL,RD AL,7X 8AWG,HS,SUCATA | CABO,AÇO-AL,RD AL,7X 8AWG,HS,SUCATA | 32 |  | UC | 190 | 2 | 7 | 1 | 8 | 1 | 0 | 190001 | CONDUTOR |  |  | Material |  |  | Verificar se ainda é utilizado este código, não está cadastrado no caderno de serviço | #N/A
6813762 | 330909 | CABO,MT,CU,HEPR,1X630,12/20KV,DESPADRONI | CABO,MT,CU,HEPR,1X630,12/20KV,FP | 32 |  | UC | 190 | 2 | 1 | 3 | 54 | 1 | 0 | 190001 | CONDUTOR |  |  | Material |  |  | Verificar se ainda é utilizado este código, não está cadastrado no caderno de serviço | #N/A
6813781 | 310799 | CABO,AÇO-CU,RD CU,3X 8AWG,LC,SUCATA | CABO,AÇO-CU,RD CU,3X 8AWG,LC,SUCATA | 32 |  | UC | 190 | 2 | 6 | 1 | 8 | 1 | 0 | 190001 | CONDUTOR |  |  | Material |  |  | Verificar se ainda é utilizado este código, não está cadastrado no caderno de serviço | #N/A
6813782 | 310800 | CABO,AÇO-CU,RD CU,3X10AWG,LC,SUCATA | CABO,AÇO-CU,RD CU,3X10AWG,LC,SUCATA | 32 |  | UC | 190 | 2 | 6 | 1 | 10 | 1 | 0 | 190001 | CONDUTOR |  |  | Material |  |  | Verificar se ainda é utilizado este código, não está cadastrado no caderno de serviço | #N/A
6813783 | 310801 | CABO,AÇO-CU,RD CU,7X 6AWG,LC,SUCATA | CABO,AÇO-CU,RD CU,7X 6AWG,LC,SUCATA | 32 |  | UC | 190 | 2 | 6 | 1 | 6 | 1 | 0 | 190001 | CONDUTOR |  |  | Material |  |  | Verificar se ainda é utilizado este código, não está cadastrado no caderno de serviço | #N/A
6813785 | 310803 | CABO,AÇO-CU,RD CU,7X10AWG,LC,SUCATA | CABO,AÇO-CU,RD CU,7X10AWG,LC,SUCATA | 32 |  | UC | 190 | 2 | 6 | 1 | 10 | 1 | 0 | 190001 | CONDUTOR |  |  | Material |  |  | Verificar se ainda é utilizado este código, não está cadastrado no caderno de serviço | #N/A
6813787 | 330911 | CABO,AL,SPACER,15KV, 70MM2,SUCATA | CABO,AL,SPACER,15KV, 70MM2,SUCATA | 32 |  | UC | 190 | 2 | 2 | 4 | 45 | 1 | 0 | 190001 | CONDUTOR |  |  | Material |  |  | Verificar se ainda é utilizado este código, não está cadastrado no caderno de serviço | #N/A
6813788 | 330912 | CABO,AL,SPACER,15KV,150MM2,SUCATA | CABO,AL,SPACER,15KV,150MM2,SUCATA | 32 |  | UC | 190 | 2 | 2 | 4 | 48 | 1 | 0 | 190001 | CONDUTOR |  |  | Material |  |  | Verificar se ainda é utilizado este código, não está cadastrado no caderno de serviço | #N/A
6813789 | 330913 | CABO,AL,SPACER,15KV,185MM2,SUCATA | CABO,AL,SPACER,15KV,185MM2,SUCATA | 32 |  | UC | 190 | 2 | 2 | 4 | 49 | 1 | 0 | 190001 | CONDUTOR |  |  | Material |  |  | Verificar se ainda é utilizado este código, não está cadastrado no caderno de serviço | #N/A
6813790 | 330914 | CABO,AL,SPACER,15KV,240MM2,SUCATA | CABO,AL,SPACER,15KV,240MM2,SUCATA | 32 |  | UC | 190 | 2 | 2 | 4 | 50 | 1 | 0 | 190001 | CONDUTOR |  |  | Material |  |  | Verificar se ainda é utilizado este código, não está cadastrado no caderno de serviço | #N/A
6813793 | 350541 | CABO,AL SPAC,25KV, 70MM2,2CAM,BLQ,SUCATA | CABO,AL SPAC,25KV, 70MM2,2CAM,BLQ,SUCATA | 32 |  | UC | 190 | 2 | 2 | 4 | 45 | 1 | 0 | 190001 | CONDUTOR |  |  | Material |  |  | Verificar se ainda é utilizado este código, não está cadastrado no caderno de serviço | #N/A
6813794 | 350542 | CABO,AL SPAC,25KV,185MM2,2CAM,BLQ,SUCATA | CABO,AL SPAC,25KV,185MM2,2CAM,BLQ,SUCATA | 32 |  | UC | 190 | 2 | 2 | 4 | 49 | 1 | 0 | 190001 | CONDUTOR |  |  | Material |  |  | Verificar se ainda é utilizado este código, não está cadastrado no caderno de serviço | #N/A
6813795 | 350543 | CABO,AL SPAC,25KV,240MM2,2CAM,BLQ,SUCATA | CABO,AL SPAC,25KV,240MM2,2CAM,BLQ,SUCATA | 32 |  | UC | 190 | 2 | 2 | 7 | 50 | 1 | 0 | 190001 | CONDUTOR |  |  | Material |  |  | Verificar se ainda é utilizado este código, não está cadastrado no caderno de serviço | #N/A
6813796 | 330915 | CABO,CONCENT,AL.0,6/1KV,2X16MM2,SUCATA | CABO,CONCENT,AL.0,6/1KV,2X16MM2,SUCATA | 32 |  | UC | 190 | 2 | 2 | 4 | 62 | 1 | 0 | 190001 | CONDUTOR |  |  | Material |  |  | Verificar se ainda é utilizado este código, não está cadastrado no caderno de serviço | #N/A
6813799 | 310806 | CABO,CU NU, 35MM2,7F,MEIO-DURO,SUCATA | CABO,CU NU, 35MM2,7F,MEIO-DURO,SUCATA | 32 |  | UC | 190 | 2 | 1 | 1 | 43 | 1 | 0 | 190001 | CONDUTOR |  |  | Material |  |  | Verificar se ainda é utilizado este código, não está cadastrado no caderno de serviço | #N/A
6813801 | 340287 | CABO,CU ISOL,PVC,750V, 10MM2,PRET,SUCATA | CABO,CU ISOL,PVC,750V, 10MM2,PRET,SUCATA | 32 |  | UC | 190 | 2 | 1 | 4 | 40 | 1 | 0 | 190001 | CONDUTOR |  |  | Material |  |  | Verificar se ainda é utilizado este código, não está cadastrado no caderno de serviço | #N/A
6813802 | 340288 | CABO,CU ISOL,PVC,750V, 16MM2,PRET,SUCATA | CABO,CU ISOL,PVC,750V, 16MM2,PRET,SUCATA | 32 |  | UC | 190 | 2 | 1 | 4 | 41 | 1 | 0 | 190001 | CONDUTOR |  |  | Material |  |  | Verificar se ainda é utilizado este código, não está cadastrado no caderno de serviço | #N/A
6813803 | 340289 | CABO,CU ISOL,PVC,750V, 35MM2,PRET,SUCATA | CABO,CU ISOL,PVC,750V, 35MM2,PRET,SUCATA | 32 |  | UC | 190 | 2 | 1 | 4 | 43 | 1 | 0 | 190001 | CONDUTOR |  |  | Material |  |  | Verificar se ainda é utilizado este código, não está cadastrado no caderno de serviço | #N/A
6813805 | 330917 | CABO,CU ISOL,XLPE,0,6/1KV, 10MM2,SUCATA | CABO,CU ISOL,XLPE,0,6/1KV, 10MM2,SUCATA | 32 |  | UC | 190 | 2 | 1 | 4 | 40 | 1 | 0 | 190001 | CONDUTOR |  |  | Material |  |  | Verificar se ainda é utilizado este código, não está cadastrado no caderno de serviço | #N/A
6813806 | 330918 | CABO,CU ISOL,XLPE,0,6/1KV, 16MM2,SUCATA | CABO,CU ISOL,XLPE,0,6/1KV, 16MM2,SUCATA | 32 |  | UC | 190 | 2 | 1 | 4 | 41 | 1 | 0 | 190001 | CONDUTOR |  |  | Material |  |  | Verificar se ainda é utilizado este código, não está cadastrado no caderno de serviço | #N/A
6813807 | 330919 | CABO,CU ISOL,XLPE,0,6/1KV, 25MM2,SUCATA | CABO,CU ISOL,XLPE,0,6/1KV, 25MM2,SUCATA | 32 |  | UC | 190 | 2 | 1 | 4 | 42 | 1 | 0 | 190001 | CONDUTOR |  |  | Material |  |  | Verificar se ainda é utilizado este código, não está cadastrado no caderno de serviço | #N/A
6813808 | 330920 | CABO,CU ISOL,XLPE,0,6/1KV, 35MM2,SUCATA | CABO,CU ISOL,XLPE,0,6/1KV, 35MM2,SUCATA | 32 |  | UC | 190 | 2 | 1 | 4 | 43 | 1 | 0 | 190001 | CONDUTOR |  |  | Material |  |  | Verificar se ainda é utilizado este código, não está cadastrado no caderno de serviço | #N/A
6813809 | 330921 | CABO,CU ISOL,XLPE,0,6/1KV, 50MM2,SUCATA | CABO,CU ISOL,XLPE,0,6/1KV, 50MM2,SUCATA | 32 |  | UC | 190 | 2 | 1 | 4 | 44 | 1 | 0 | 190001 | CONDUTOR |  |  | Material |  |  | Verificar se ainda é utilizado este código, não está cadastrado no caderno de serviço | #N/A
6813810 | 330922 | CABO,CU ISOL,XLPE,0,6/1KV, 70MM2,SUCATA | CABO,CU ISOL,XLPE,0,6/1KV, 70MM2,SUCATA | 32 |  | UC | 190 | 2 | 1 | 4 | 45 | 1 | 0 | 190001 | CONDUTOR |  |  | Material |  |  | Verificar se ainda é utilizado este código, não está cadastrado no caderno de serviço | #N/A
6813811 | 330923 | CABO,CU ISOL,XLPE,0,6/1KV, 95MM2,SUCATA | CABO,CU ISOL,XLPE,0,6/1KV, 95MM2,SUCATA | 32 |  | UC | 190 | 2 | 1 | 4 | 46 | 1 | 0 | 190001 | CONDUTOR |  |  | Material |  |  | Verificar se ainda é utilizado este código, não está cadastrado no caderno de serviço | #N/A
6813812 | 330924 | CABO,CU ISOL,XLPE,0,6/1KV,120MM2,SUCATA | CABO,CU ISOL,XLPE,0,6/1KV,120MM2,SUCATA | 32 |  | UC | 190 | 2 | 1 | 4 | 47 | 1 | 0 | 190001 | CONDUTOR |  |  | Material |  |  | Verificar se ainda é utilizado este código, não está cadastrado no caderno de serviço | #N/A
6813813 | 330925 | CABO,CU ISOL,XLPE,0,6/1KV,185MM2,SUCATA | CABO,CU ISOL,XLPE,0,6/1KV,185MM2,SUCATA | 32 |  | UC | 190 | 2 | 1 | 4 | 49 | 1 | 0 | 190001 | CONDUTOR |  |  | Material |  |  | Verificar se ainda é utilizado este código, não está cadastrado no caderno de serviço | #N/A
6813815 | 330927 | CABO,CU ISOL,XLPE,0,6/1KV,300MM2,SUCATA | CABO,CU ISOL,XLPE,0,6/1KV,300MM2,SUCATA | 32 |  | UC | 190 | 2 | 1 | 4 | 51 | 1 | 0 | 190001 | CONDUTOR |  |  | Material |  |  | Verificar se ainda é utilizado este código, não está cadastrado no caderno de serviço | #N/A
6813816 | 330928 | CABO,CU ISOL,XLPE,0,6/1KV,400MM2,SUCATA | CABO,CU ISOL,XLPE,0,6/1KV,400MM2,SUCATA | 32 |  | UC | 190 | 2 | 1 | 4 | 52 | 1 | 0 | 190001 | CONDUTOR |  |  | Material |  |  | Verificar se ainda é utilizado este código, não está cadastrado no caderno de serviço | #N/A
6813817 | 310808 | CABO,CU NU, 16MM2,7F,MEIO-DURO,SUCATA | CABO,CU NU, 16MM2,7F,MEIO-DURO,SUCATA | 32 |  | UC | 190 | 2 | 1 | 1 | 41 | 1 | 0 | 190001 | CONDUTOR |  |  | Material |  |  | Verificar se ainda é utilizado este código, não está cadastrado no caderno de serviço | #N/A
6813827 | 310816 | CABO,POT,CU UNIP,8.7/15- 35,CL2,SUCATA | CABO,POT,CU UNIP,8.7/15- 35,CL2,SUCATA | 31 |  | UC | 135 | 2 | 15 | 1 | 1 | 43 | 0 | 135001 | BARRAMENTO FLEXÍVEL 15KV |  |  | Material |  |  | Verificar se ainda é utilizado este código, não está cadastrado no caderno de serviço | #N/A | SIM
6813828 | 310817 | CABO,POT,CU UNIP,8.7/15- 70,CL2,SUCATA | CABO,POT,CU UNIP,8.7/15- 70,CL2,SUCATA | 31 |  | UC | 135 | 2 | 15 | 1 | 1 | 45 | 0 | 135001 | BARRAMENTO FLEXÍVEL 15KV |  |  | Material |  |  | Verificar se ainda é utilizado este código, não está cadastrado no caderno de serviço | #N/A | SIM
6813832 | 310821 | CABO,POT,CU UNIP,8.7/15- 185,CL2,SUCATA | CABO,POT,CU UNIP,8.7/15- 185,CL2,SUCATA | 31 |  | UC | 135 | 2 | 15 | 1 | 1 | 49 | 0 | 135001 | BARRAMENTO FLEXÍVEL 15KV |  |  | Material |  |  | Verificar se ainda é utilizado este código, não está cadastrado no caderno de serviço | #N/A | SIM
6813833 | 310822 | CABO,POT,CU UNIP,8.7/15- 240,CL2,SUCATA | CABO,POT,CU UNIP,8.7/15- 240,CL2,SUCATA | 31 |  | UC | 135 | 2 | 15 | 1 | 1 | 50 | 0 | 135001 | BARRAMENTO FLEXÍVEL 15KV |  |  | Material |  |  | Verificar se ainda é utilizado este código, não está cadastrado no caderno de serviço | #N/A | SIM
6813834 | 310823 | CABO,POT,CU UNIP,8.7/15- 500,CL2,SUCATA | CABO,POT,CU UNIP,8.7/15- 500,CL2,SUCATA | 31 |  | UC | 135 | 2 | 15 | 1 | 1 | 53 | 0 | 135001 | BARRAMENTO FLEXÍVEL 15KV |  |  | Material |  |  | Verificar se ainda é utilizado este código, não está cadastrado no caderno de serviço | #N/A | SIM
6813837 | 310825 | CABO,CU NU, 70MM2,19F,MEIO-DURO,SUCATA | CABO,CU NU, 70MM2,19F,MEIO-DURO,SUCATA | 32 |  | UC | 190 | 2 | 1 | 1 | 45 | 1 | 0 | 190001 | CONDUTOR |  |  | Material |  |  | Verificar se ainda é utilizado este código, não está cadastrado no caderno de serviço | #N/A
6813838 | 310826 | CABO,CU NU, 95MM2,19F,MEIO-DURO,SUCATA | CABO,CU NU, 95MM2,19F,MEIO-DURO,SUCATA | 32 |  | UC | 190 | 2 | 1 | 1 | 46 | 1 | 0 | 190001 | CONDUTOR |  |  | Material |  |  | Verificar se ainda é utilizado este código, não está cadastrado no caderno de serviço | #N/A
6813839 | 310827 | CABO,CU NU,120MM2,37F,MEIO-DURO,SUCATA | CABO,CU NU,120MM2,37F,MEIO-DURO,SUCATA | 32 |  | UC | 190 | 2 | 1 | 1 | 47 | 1 | 0 | 190001 | CONDUTOR |  |  | Material |  |  | Verificar se ainda é utilizado este código, não está cadastrado no caderno de serviço | #N/A
6813842 | 231573 | POSTE,CONC,DT,10.5M, 600DAN,B,RD,SUCATA | POSTE,CONC,DT,10.5M, 600DAN,B,RD,SUCATA | 32 |  | UC | 255 | 1 | 2 | 1 | 10 | 20 | 0 | 255001 | POSTE,CONC,DT,10.5M, 600DAN,B,RD,SUCATA |  |  | Material |  |  | Verificar se ainda é utilizado este código, não está cadastrado no caderno de serviço | #N/A | SIM
6813843 | 231574 | POSTE,CONC,DT,10.5M,1000DAN,B-1.5,SUCATA | POSTE,CONC,DT,10.5M,1000DAN,B-1.5,SUCATA | 32 |  | UC | 255 | 1 | 2 | 1 | 10 | 35 | 0 | 255001 | POSTE,CONC,DT,10.5M,1000DAN,B-1.5,SUCATA |  |  | Material |  |  | Verificar se ainda é utilizado este código, não está cadastrado no caderno de serviço | #N/A | SIM
6813844 | 231575 | POSTE,CONC,DT,10.5M,2000DAN,B-4.5,SUCATA | POSTE,CONC,DT,10.5M,2000DAN,B-4.5,SUCATA | 32 |  | UC | 255 | 1 | 2 | 1 | 10 | 94 | 0 | 255001 | POSTE,CONC,DT,10.5M,2000DAN,B-4.5,SUCATA |  |  | Material |  |  | Verificar se ainda é utilizado este código, não está cadastrado no caderno de serviço | #N/A | SIM
6813870 | 310828 | CABO,CU NU,150MM2,37F,MEIO-DURO,SUCATA | CABO,CU NU,150MM2,37F,MEIO-DURO,SUCATA | 32 |  | UC | 190 | 2 | 1 | 1 | 48 | 1 | 0 | 190001 | CONDUTOR |  |  | Material |  |  | Verificar se ainda é utilizado este código, não está cadastrado no caderno de serviço | #N/A
6813871 | 310829 | CABO,CU NU,185MM2,37F,MEIO-DURO,SUCATA | CABO,CU NU,185MM2,37F,MEIO-DURO,SUCATA | 31 |  | UC | 135 | 2 | 15 | 1 | 1 | 49 | 0 | 135001 | BARRAMENTO FLEXÍVEL 15KV |  |  | Material | 0 | 0 | ODD | LAR | SIM
6813872 | 310830 | CABO,CU NU,240MM2,37F,MEIO-DURO,SUCATA | CABO,CU NU,240MM2,37F,MEIO-DURO,SUCATA | 32 |  | UC | 190 | 2 | 1 | 1 | 50 | 1 | 0 | 190001 | CONDUTOR |  |  | Material |  |  | Verificar se ainda é utilizado este código, não está cadastrado no caderno de serviço | #N/A
6813873 | 310831 | CABO,CU NU,300MM2,37F,MEIO-DURO,SUCATA | CABO,CU NU,300MM2,37F,MEIO-DURO,SUCATA | 32 |  | UC | 190 | 2 | 1 | 1 | 51 | 1 | 0 | 190001 | CONDUTOR |  |  | Material |  |  | Verificar se ainda é utilizado este código, não está cadastrado no caderno de serviço | #N/A
6813891 | 310833 | CABO,NU,CAL-EGX 50MM2,7F,SUCATA | CABO,NU,CAL-EGX 50MM2,7F,SUCATA | 32 |  | UC | 190 | 2 | 4 | 1 | 44 | 1 | 0 | 190001 | CONDUTOR |  |  | Material |  |  | Verificar se ainda é utilizado este código, não está cadastrado no caderno de serviço | #N/A
6813895 | 330935 | CABO,NU,CAL-EGX 120MM2,19F,SUCATA | CABO,NU,CAL-EGX 120MM2,19F,SUCATA | 32 |  | UC | 190 | 2 | 4 | 1 | 47 | 1 | 0 | 190001 | CONDUTOR |  |  | Material |  |  | Verificar se ainda é utilizado este código, não está cadastrado no caderno de serviço | #N/A
6813898 | 330937 | CABO,POT,PRE-REUN,AL,15-3X 50+50,SUCATA | CABO,POT,PRE-REUN,AL,15-3X 50+50,SUCATA | 31 |  | UC | 135 | 2 | 15 | 2 | 4 | 44 | 0 | 135001 | BARRAMENTO FLEXÍVEL 15KV |  |  | Material |  |  | Verificar se ainda é utilizado este código, não está cadastrado no caderno de serviço | #N/A | SIM
6813899 | 330938 | CABO,POT,PRE-REUN,AL,15-3X 70+50,SUCATA | CABO,POT,PRE-REUN,AL,15-3X 70+50,SUCATA | 31 |  | UC | 135 | 2 | 15 | 2 | 4 | 44 | 0 | 135001 | BARRAMENTO FLEXÍVEL 15KV |  |  | Material |  |  | Verificar se ainda é utilizado este código, não está cadastrado no caderno de serviço | #N/A | SIM
6813904 | 330942 | CABO,POT,UNIP,AL,8.7/15KV, 35MM2,SUCATA | CABO,POT,UNIP,AL,8.7/15KV, 35MM2,SUCATA | 31 |  | UC | 135 | 2 | 15 | 2 | 4 | 43 | 0 | 135001 | BARRAMENTO FLEXÍVEL 15KV |  |  | Material |  |  | Verificar se ainda é utilizado este código, não está cadastrado no caderno de serviço | #N/A | SIM
6813905 | 310834 | CABO,POT,UNIP,AL,8.7/15KV, 50MM2,SUCATA | CABO,POT,UNIP,AL,8.7/15KV, 50MM2,SUCATA | 31 |  | UC | 135 | 2 | 15 | 2 | 4 | 44 | 0 | 135001 | BARRAMENTO FLEXÍVEL 15KV |  |  | Material |  |  | Verificar se ainda é utilizado este código, não está cadastrado no caderno de serviço | #N/A | SIM
6813906 | 310835 | CABO,NU CA, 2AWG,7F,IRIS,SUCATA | CABO,NU CA, 2AWG,7F,IRIS,SUCATA | 32 |  | UC | 190 | 2 | 2 | 1 | 2 | 1 | 0 | 190001 | CONDUTOR |  |  | Material |  |  | Verificar se ainda é utilizado este código, não está cadastrado no caderno de serviço | #N/A
6813910 | 330943 | CABO,NU CAA, 1/0AWG,6/1F,RAVEN,SUCATA | CABO,NU CAA, 1/0AWG,6/1F,RAVEN,SUCATA | 32 |  | UC | 190 | 2 | 3 | 1 | 11 | 1 | 0 | 190001 | CONDUTOR |  |  | Material |  |  | Verificar se ainda é utilizado este código, não está cadastrado no caderno de serviço | #N/A
6813911 | 330944 | CABO,NU CAA,266.8MCM,26/7F,PART,SUCATA | CABO,NU CAA,266.8MCM,26/7F,PART,SUCATA | 32 |  | UC | 190 | 2 | 3 | 1 | 21 | 1 | 0 | 190001 | CONDUTOR |  |  | Material |  |  | Verificar se ainda é utilizado este código, não está cadastrado no caderno de serviço | #N/A
6813921 | 231580 | POSTE,CONC,DT,11M, 600DAN,B,SUCATA | POSTE,CONC,DT,11M, 600DAN,B,SUCATA | 32 |  | UC | 255 | 1 | 2 | 1 | 11 | 20 | 0 | 255001 | POSTE,CONC,DT,11M, 600DAN,B,SUCATA |  |  | Material |  |  | Verificar se ainda é utilizado este código, não está cadastrado no caderno de serviço | #N/A | SIM
6813922 | 231581 | POSTE,CONC,DT,11M,1000DAN,B-1.5,SUCATA | POSTE,CONC,DT,11M,1000DAN,B-1.5,SUCATA | 32 |  | UC | 255 | 1 | 2 | 1 | 11 | 35 | 0 | 255001 | POSTE,CONC,DT,11M,1000DAN,B-1.5,SUCATA |  |  | Material |  |  | Verificar se ainda é utilizado este código, não está cadastrado no caderno de serviço | #N/A | SIM
6813923 | 231582 | POSTE,CONC,DT,12M, 300DAN,B,RD,SUCATA | POSTE,CONC,DT,12M, 300DAN,B,RD,SUCATA | 32 |  | UC | 255 | 1 | 2 | 1 | 12 | 16 | 0 | 255001 | POSTE,CONC,DT,12M, 300DAN,B,RD,SUCATA |  |  | Material |  |  | Verificar se ainda é utilizado este código, não está cadastrado no caderno de serviço | #N/A | SIM
6813926 | 231585 | POSTE,CONC,DT,12M, 800DAN,D,SUCATA | POSTE,CONC,DT,12M, 800DAN,D,SUCATA | 32 |  | UC | 255 | 1 | 2 | 1 | 12 | 26 | 0 | 255001 | POSTE,CONC,DT,12M, 800DAN,D,SUCATA |  |  | Material |  |  | Verificar se ainda é utilizado este código, não está cadastrado no caderno de serviço | #N/A | SIM
6813928 | 231587 | POSTE,CONC,DT,12M,2000DAN,B-4.5,SUCATA | POSTE,CONC,DT,12M,2000DAN,B-4.5,SUCATA | 32 |  | UC | 255 | 1 | 2 | 1 | 12 | 94 | 0 | 255001 | POSTE,CONC,DT,12M,2000DAN,B-4.5,SUCATA |  |  | Material |  |  | Verificar se ainda é utilizado este código, não está cadastrado no caderno de serviço | #N/A | SIM
6813929 | 231588 | POSTE,CONC,DT,12M,3000DAN,B-6,SUCATA | POSTE,CONC,DT,12M,3000DAN,B-6,SUCATA | 32 |  | UC | 255 | 1 | 2 | 1 | 12 | 56 | 0 | 255001 | POSTE,CONC,DT,12M,3000DAN,B-6,SUCATA |  |  | Material |  |  | Verificar se ainda é utilizado este código, não está cadastrado no caderno de serviço | #N/A | SIM
6813930 | 231589 | POSTE,CONC,DT,13M,600DAN,B,SUCATA | POSTE,CONC,DT,13M,600DAN,B,SUCATA | 32 |  | UC | 255 | 1 | 2 | 1 | 13 | 20 | 0 | 255001 | POSTE,CONC,DT,13M,600DAN,B,SUCATA |  |  | Material |  |  | Verificar se ainda é utilizado este código, não está cadastrado no caderno de serviço | #N/A | SIM
6813932 | 231591 | POSTE,FIBRA VIDRO, 9M,150DAN,SUCATA | POSTE,FIBRA VIDRO, 9M,150DAN,SUCATA | 32 |  | UC | 255 | 1 | 1 | 5 | 9 | 12 | 0 | 255001 | POSTE,FIBRA VIDRO, 9M,150DAN,SUCATA |  |  | Material |  |  | Verificar se ainda é utilizado este código, não está cadastrado no caderno de serviço | #N/A | SIM
6813933 | 231592 | POSTE,FIBRA VIDRO, 9M,300DAN,SUCATA | POSTE,FIBRA VIDRO, 9M,300DAN,SUCATA | 32 |  | UC | 255 | 1 | 1 | 5 | 9 | 16 | 0 | 255001 | POSTE,FIBRA VIDRO, 9M,300DAN,SUCATA |  |  | Material |  |  | Verificar se ainda é utilizado este código, não está cadastrado no caderno de serviço | #N/A | SIM
6813934 | 231593 | POSTE,FIBRA VIDRO,10.5M, 150DAN,SUCATA | POSTE,FIBRA VIDRO,10.5M, 150DAN,SUCATA | 32 |  | UC | 255 | 1 | 1 | 5 | 10 | 12 | 0 | 255001 | POSTE,FIBRA VIDRO,10.5M, 150DAN,SUCATA |  |  | Material |  |  | Verificar se ainda é utilizado este código, não está cadastrado no caderno de serviço | #N/A | SIM
6813935 | 231594 | POSTE,FIBRA VIDRO,10.5M, 300DAN,SUCATA | POSTE,FIBRA VIDRO,10.5M, 300DAN,SUCATA | 32 |  | UC | 255 | 1 | 1 | 5 | 10 | 16 | 0 | 255001 | POSTE,FIBRA VIDRO,10.5M, 300DAN,SUCATA |  |  | Material |  |  | Verificar se ainda é utilizado este código, não está cadastrado no caderno de serviço | #N/A | SIM
6813936 | 231595 | POSTE,FIBRA VIDRO,10.5M, 600DAN,SUCATA | POSTE,FIBRA VIDRO,10.5M, 600DAN,SUCATA | 32 |  | UC | 255 | 1 | 1 | 5 | 10 | 20 | 0 | 255001 | POSTE,FIBRA VIDRO,10.5M, 600DAN,SUCATA |  |  | Material |  |  | Verificar se ainda é utilizado este código, não está cadastrado no caderno de serviço | #N/A | SIM
6813938 | 231597 | POSTE,FIBRA VIDRO,12M, 300DAN,SUCATA | POSTE,FIBRA VIDRO,12M, 300DAN,SUCATA | 32 |  | UC | 255 | 1 | 1 | 5 | 12 | 16 | 0 | 255001 | POSTE,FIBRA VIDRO,12M, 300DAN,SUCATA |  |  | Material |  |  | Verificar se ainda é utilizado este código, não está cadastrado no caderno de serviço | #N/A | SIM
6813939 | 231598 | POSTE,FIBRA VIDRO,12M, 600DAN,SUCATA | POSTE,FIBRA VIDRO,12M, 600DAN,SUCATA | 32 |  | UC | 255 | 1 | 1 | 5 | 12 | 20 | 0 | 255001 | POSTE,FIBRA VIDRO,12M, 600DAN,SUCATA |  |  | Material |  |  | Verificar se ainda é utilizado este código, não está cadastrado no caderno de serviço | #N/A | SIM
6813943 | 330947 | CABO,PRE-REUN,BT,CU,1X16-1X16,SUCATA | CABO,PRE-REUN,BT,CU,1X16-1X16,SUCATA | 32 |  | UC | 190 | 2 | 1 | 4 | 62 | 2 | 0 | 190001 | CONDUTOR |  |  | Material |  |  | Verificar se ainda é utilizado este código, não está cadastrado no caderno de serviço | #N/A
6813944 | 330948 | CABO,PRE-REUN,BT,CU,1X16-1X16,SUCATA | CABO,PRE-REUN,BT,CU,3X10-1X10,SUCATA | 32 |  | UC | 190 | 2 | 1 | 4 | 72 | 4 | 0 | 190001 | CONDUTOR |  |  | Material |  |  | Verificar se ainda é utilizado este código, não está cadastrado no caderno de serviço | #N/A
6813947 | 330949 | CABO,PRE-REUN,BT,CU,3X16-1X16,SUCATA | CABO,PRE-REUN,BT,CU,3X16-1X16,SUCATA | 32 |  | UC | 190 | 2 | 1 | 4 | 73 | 4 | 0 | 190001 | CONDUTOR |  |  | Material |  |  | Verificar se ainda é utilizado este código, não está cadastrado no caderno de serviço | #N/A
6813948 | 330950 | CABO,PRE-REUN,BT,CU,3X25-1X25,SUCATA | CABO,PRE-REUN,BT,CU,3X25-1X25,SUCATA | 32 |  | UC | 190 | 2 | 1 | 1 | 74 | 4 | 0 | 190001 | CONDUTOR |  |  | Material |  |  | Verificar se ainda é utilizado este código, não está cadastrado no caderno de serviço | #N/A
6813949 | 330951 | CABO,PRE-REUN,BT,CU,3X70-1X50,SUCATA | CABO,PRE-REUN,BT,CU,3X70-1X50,SUCATA | 32 |  | UC | 190 | 2 | 1 | 4 | 81 | 4 | 0 | 190001 | CONDUTOR |  |  | Material |  |  | Verificar se ainda é utilizado este código, não está cadastrado no caderno de serviço | #N/A
6813960 | 275300 | FIO,AÇO-AL,RD MRT,1X 8AWG,20,HS,SUCATA | FIO,AÇO-AL,RD MRT,1X 8AWG,20,HS,SUCATA | 32 |  | UC | 190 | 2 | 7 | 1 | 8 | 1 | 0 | 190001 | CONDUTOR |  |  | Material |  |  | Verificar se ainda é utilizado este código, não está cadastrado no caderno de serviço | #N/A
6813961 | 231599 | POSTE,CONC,DT, 6M,600DAN,B,SED,SUCATA | POSTE,CONC,DT, 6M,600DAN,B,SED,SUCATA | 32 |  | UC | 255 | 1 | 2 | 1 | 6 | 20 | 0 | 255001 | POSTE,CONC,DT, 6M,600DAN,B,SED,SUCATA |  |  | Material |  |  | Verificar se ainda é utilizado este código, não está cadastrado no caderno de serviço | #N/A | SIM
6813963 | 231601 | POSTE,CONC,DT, 8M,100DAN,SUCATA | POSTE,CONC,DT, 8M,100DAN,SUCATA | 32 |  | UC | 255 | 1 | 2 | 1 | 8 | 10 | 0 | 255001 | POSTE,CONC,DT, 8M,100DAN,SUCATA |  |  | Material |  |  | Verificar se ainda é utilizado este código, não está cadastrado no caderno de serviço | #N/A | SIM
6813965 | 231603 | POSTE,CONC,DT, 8M,300DAN,D,SUCATA | POSTE,CONC,DT, 8M,300DAN,D,SUCATA | 32 |  | UC | 255 | 1 | 2 | 1 | 8 | 16 | 0 | 255001 | POSTE,CONC,DT, 8M,300DAN,D,SUCATA |  |  | Material |  |  | Verificar se ainda é utilizado este código, não está cadastrado no caderno de serviço | #N/A | SIM
6814030 | 111752 | REATOR,ATERR,72,5KV,TIPO I, 10 OHMS/FASE | REATOR,ATERR,72,5KV,TIPO I, 10 OHMS/FASE | 31 |  | UC | 330 | 1 | 72 | 13 | 3 | 0 | 0 | 330001 | REATOR DE ATERRAMENTO |  |  | Material | 1 | 1 | OK | SDU
6814328 | 141434 | SEC 3F BAJO CARGA 24KV 400A 12KA ,SUCATA | SEC 3F BAJO CARGA 24KV 400A 12KA ,SUCATA | 31 |  | UC | 160 | 10 | 24 | 25 | 3 | 5 | 4 | 160001 | SECCIONALIZADORA |  |  | Material |  |  | Verificar se ainda é utilizado este código, não está cadastrado no caderno de serviço | #N/A | SIM
6814377 | 800482 | PT CONC CIRC 11M X 1200 DAN,SUCATA | PT CONC CIRC 11M X 1200 DAN,SUCATA; | 32 |  | UC | 255 | 1 | 1 | 1 | 11 | 39 | 0 | 255001 | PT CONC CIRC 11M X 1200 DAN,SUCATA |  |  | Material |  |  | Verificar se ainda é utilizado este código, não está cadastrado no caderno de serviço | #N/A | SIM
6814378 | 500276 | REG,TENSÃO,7,62KV,167KVA,219A,1F,SUCATA | REG,TENSÃO,7,62KV,167KVA,219A,1F,SUCATA; | 31 |  | UC | 340 | 1 | 7 | 43 | 16 | 1 | 0 | 340001 | REGULADOR DE TENSÃO |  |  | Material |  |  | Verificar se ainda é utilizado este código, não está cadastrado no caderno de serviço | #N/A
6814379 | 800483 | PT,18MX2000DAN,CO.CIRC,C.II,NBR84,SUCATA | PT,18MX2000DAN,CO.CIRC,C.II,NBR84,SUCATA | 32 |  | UC | 255 | 1 | 1 | 1 | 18 | 94 | 0 | 255001 | PT,18MX2000DAN,CO.CIRC,NBR84,SUCATA |  |  | Material |  |  | Verificar se ainda é utilizado este código, não está cadastrado no caderno de serviço | #N/A | SIM
6814383 | 231615 | PT CONC CIRCULAR 11M X800DAN,SUCATA | PT CONC CIRCULAR 11M X800DAN,SUCATA | 32 |  | UC | 255 | 1 | 1 | 1 | 11 | 26 | 0 | 255001 | PT CONC CIRCULAR 11M X800DAN,SUCATA |  |  | Material |  |  | Verificar se ainda é utilizado este código, não está cadastrado no caderno de serviço | #N/A | SIM
6814384 | 232339 | PT,21MX1200DAN,CO.CIRC,C.II,NBR84,SUCATA | PT,21MX1200DAN,CO.CIRC,C.II,NBR84,SUCATA | 32 |  | UC | 255 | 1 | 1 | 1 | 21 | 39 | 0 | 255001 | PT,21MX1200DAN,CO.CIRC,NBR84,SUCATA |  |  | Material |  |  | Verificar se ainda é utilizado este código, não está cadastrado no caderno de serviço | #N/A | SIM
6814385 | 232340 | PT, CONC DUPLO T 13M X 1000DAN,SUCATA | PT, CONC DUPLO T 13M X 1000DAN,SUCATA; | 32 |  | UC | 255 | 1 | 2 | 1 | 13 | 35 | 0 | 255001 | PT, CONC DUPLO T 13M X 1000DAN,SUCATA |  |  | Material |  |  | Verificar se ainda é utilizado este código, não está cadastrado no caderno de serviço | #N/A | SIM
6814386 | 232341 | PT, CONCRETO CIRCULAR 12MX1200DAN,SUCATA | PT, CONCRETO CIRCULAR 12MX1200DAN,SUCATA | 32 |  | UC | 255 | 1 | 1 | 1 | 12 | 39 | 0 | 255001 | PT, CONCRETO CIRCULAR 12MX1200DAN,SUCATA |  |  | Material |  |  | Verificar se ainda é utilizado este código, não está cadastrado no caderno de serviço | #N/A | SIM
6814387 | 232342 | PT,18MX1500DAN,CO.CIRC,C.II,SUCATA | PT,18MX1500DAN,CO.CIRC,C.II,SUCATA; | 32 |  | UC | 255 | 1 | 1 | 1 | 18 | 45 | 0 | 255001 | PT,18MX1500DAN,CO.CIRC,SUCATA |  |  | Material |  |  | Verificar se ainda é utilizado este código, não está cadastrado no caderno de serviço | #N/A | SIM
6814389 | 231616 | PT,9MX600DAN,CO.CIRC,C.II,NBR8451,SUCATA | PT,9MX600DAN,CO.CIRC,C.II,NBR8451,SUCATA | 32 |  | UC | 255 | 1 | 1 | 1 | 9 | 20 | 0 | 255001 | PT,9MX600DAN,CO.CIRC,NBR8451,SUCATA |  |  | Material |  |  | Verificar se ainda é utilizado este código, não está cadastrado no caderno de serviço | #N/A | SIM
6814399 | Não migrou | UNIDADE RETIFICADORA 125VCC-15A | #N/A | 31 |  | UC | 375 | 1 | 43 | 0 | 0 | 0 | 0 | 375007 | RETIFICADOR |  |  | Material |  |  | Verificar se ainda é utilizado este código, não está cadastrado no caderno de serviço | #N/A
6814400 | 800484 | PT,20MX2000DAN,CO.CIRC,C.II,NBR84,SUCATA | PT,20MX2000DAN,CO.CIRC,C.II,NBR84,SUCATA | 32 |  | UC | 255 | 1 | 1 | 1 | 20 | 94 | 0 | 255001 | PT,20MX2000DAN,CO.CIRC,NBR84,SUCATA |  |  | Material |  |  | Verificar se ainda é utilizado este código, não está cadastrado no caderno de serviço | #N/A | SIM
6814412 | 164681 | CHAVE A OLEO,SUCATA | CHAVE A OLEO,SUCATA | 31 |  | UC | 160 | 15 | 15 | 25 | 3 | 1 | 2 | 160001 | CHAVE A ÓLEO |  |  | Material |  |  | Verificar se ainda é utilizado este código, não está cadastrado no caderno de serviço | #N/A | VERIFICAR
6814413 | 275302 | PT EUCAL.TRAT.12MX400DAN-DED-0056,SUCATA | PT EUCAL.TRAT.12MX400DAN-DED-0056,SUCATA | 32 |  | UC | 255 | 1 | 1 | 2 | 12 | 18 | 0 | 255001 | PT EUCAL.TRAT.12MX400DAN-DED-0056,SUCATA |  |  | Material |  |  | Verificar se ainda é utilizado este código, não está cadastrado no caderno de serviço | #N/A | VERIFICAR
6814414 | 275303 | PT,CIRC,MAD,12M,600DAN,D0056,SUCATA | PT,CIRC,MAD,12M,600DAN,D0056,SUCATA | 32 |  | UC | 255 | 1 | 1 | 2 | 12 | 20 | 0 | 255001 | PT,CIRC,MAD,12M,600DAN,D0056,SUCATA |  |  | Material |  |  | Verificar se ainda é utilizado este código, não está cadastrado no caderno de serviço | #N/A | SIM
6814416 | 150778 | CH FACA UP,630A,FP-SUBT P/6783750,SUCATA | CH FACA UP,630A,FP-SUBT P/6783750,SUCATA | 31 |  | UC | 160 | 1 | 15 | 37 | 1 | 1 | 1 | 160001 | SECC UNIP 15 KV |  |  | Material |  |  | Verificar se ainda é utilizado este código, não está cadastrado no caderno de serviço | #N/A | SIM
6814421 | 141865 | REL, 800A-15KV, AUTOMÁTICO, TRIPO,SUCATA | REL, 800A-15KV, AUTOMÁTICO, TRIPO,SUCATA | 31 |  | UC | 345 | 1 | 15 | 40 | 3 | 2 | 16 | 345001 | RELIGADOR 15KV |  |  | Material |  |  | Verificar se ainda é utilizado este código, não está cadastrado no caderno de serviço | #N/A | VERIFICAR
6814422 | 150779 | SECCION,TRIF,15KV-630A-AMB NOR,SUCATA | SECCION,TRIF,15KV-630A-AMB NOR,SUCATA | 31 |  | UC | 160 | 1 | 15 | 37 | 3 | 1 | 4 | 160001 | SECC TRIP 15 KV |  |  | Material |  |  | Verificar se ainda é utilizado este código, não está cadastrado no caderno de serviço | #N/A | VERIFICAR
6814423 | 141437 | RELIG.AUTOM.VÁCUO MICPR,15KV-630A,SUCATA | RELIG.AUTOM.VÁCUO MICPR,15KV-630A,SUCATA | 31 |  | UC | 345 | 1 | 15 | 37 | 3 | 2 | 12 | 345001 | RELIGADOR 15KV |  |  | Material |  |  | Verificar se ainda é utilizado este código, não está cadastrado no caderno de serviço | #N/A | SIM
6814424 | 141438 | REL TRIP ISOL VÁCUO/SF6-800A-16KA,SUCATA | REL TRIP ISOL VÁCUO/SF6-800A-16KA,SUCATA | 31 |  | UC | 345 | 1 | 15 | 40 | 3 | 2 | 16 | 345001 | RELIGADOR 15KV |  |  | Material |  |  | Verificar se ainda é utilizado este código, não está cadastrado no caderno de serviço | #N/A | SIM
6814425 | 141439 | CH SECC BY-PASS, 400A-15KV DED191,SUCATA | CH SECC BY-PASS, 400A-15KV DED191,SUCATA | 31 |  | UC | 160 | 1 | 15 | 25 | 1 | 1 | 1 | 160001 | SECC UNIP 15 KV |  |  | Material |  |  | Verificar se ainda é utilizado este código, não está cadastrado no caderno de serviço | #N/A | SIM
6814432 | 141442 | SECCIONADORA UNIP,400A,15KV,PM219,SUCATA | SECCIONADORA UNIP,400A,15KV,PM219,SUCATA | 31 |  | UC | 160 | 1 | 15 | 25 | 1 | 1 | 1 | 160001 | SECC UNIP 15 KV |  |  | Material |  |  | Verificar se ainda é utilizado este código, não está cadastrado no caderno de serviço | #N/A | SIM
6814433 | 141443 | SECCIONADORA UNIP,630A,15KV,PM219,SUCATA | SECCIONADORA UNIP,630A,15KV,PM219,SUCATA | 31 |  | UC | 160 | 1 | 15 | 37 | 1 | 1 | 1 | 160001 | SECC UNIP 15 KV |  |  | Material |  |  | Verificar se ainda é utilizado este código, não está cadastrado no caderno de serviço | #N/A | SIM
6814441 | 232343 | PT,15MX2000DAN,CO.CIRC,C.II,NBR84,SUCATA | PT,15MX2000DAN,CO.CIRC,C.II,NBR84,SUCATA | 32 |  | UC | 255 | 1 | 1 | 1 | 15 | 94 | 0 | 255001 | PT,15MX2000DAN,CO.CIRC,NBR84,SUCATA |  |  | Material |  |  | Verificar se ainda é utilizado este código, não está cadastrado no caderno de serviço | #N/A | SIM
6814442 | 231617 | PT,15MX1000DAN,CO.CIRC,C.II,NBR84,SUCATA | PT,15MX1000DAN,CO.CIRC,C.II,NBR84,SUCATA | 32 |  | UC | 255 | 1 | 1 | 1 | 15 | 35 | 0 | 255001 | PT,15MX1000DAN,CO.CIRC,NBR84,SUCATA |  |  | Material |  |  | Verificar se ainda é utilizado este código, não está cadastrado no caderno de serviço | #N/A | SIM
6814444 | 231618 | PT,12MX1000DAN,CO.CIRC,C.II,SUCATA | PT,12MX1000DAN,CO.CIRC,C.II,SUCATA | 32 |  | UC | 255 | 1 | 1 | 1 | 12 | 35 | 0 | 255001 | PT,12MX1000DAN,CO.CIRC,SUCATA |  |  | Material |  |  | Verificar se ainda é utilizado este código, não está cadastrado no caderno de serviço | #N/A | SIM
6814445 | 231619 | PT,12MX2000DAN,CO.CIRC,C.II,NBR84,SUCATA | PT,12MX2000DAN,CO.CIRC,C.II,NBR84,SUCATA | 32 |  | UC | 255 | 1 | 1 | 1 | 12 | 94 | 0 | 255001 | PT,12MX2000DAN,CO.CIRC,NBR84,SUCATA |  |  | Material |  |  | Verificar se ainda é utilizado este código, não está cadastrado no caderno de serviço | #N/A | SIM
6814446 | 231620 | PT,12MX400DAN,CO.CIRC,C.II,NBR845,SUCATA | PT,12MX400DAN,CO.CIRC,C.II,NBR845,SUCATA | 32 |  | UC | 255 | 1 | 1 | 1 | 12 | 18 | 0 | 255001 | PT,12MX400DAN,CO.CIRC,NBR845,SUCATA |  |  | Material |  |  | Verificar se ainda é utilizado este código, não está cadastrado no caderno de serviço | #N/A | SIM
6814449 | 231621 | PT,12MX600DAN,CO.CIRC,C.II,SUCATA | PT,12MX600DAN,CO.CIRC,C.II,SUCATA | 32 |  | UC | 255 | 1 | 1 | 1 | 12 | 20 | 0 | 255001 | PT,12MX600DAN,CO.CIRC,SUCATA |  |  | Material |  |  | Verificar se ainda é utilizado este código, não está cadastrado no caderno de serviço | #N/A | SIM
6814450 | 231622 | PT EUCAL.TRAT.11MX250DAN-DED-0056,SUCATA | PT EUCAL.TRAT.11MX250DAN-DED-0056,SUCATA | 32 |  | UC | 255 | 1 | 1 | 2 | 11 | 15 | 0 | 255001 | PT EUCAL.TRAT.11MX250DAN-DED-0056,SUCATA |  |  | Material |  |  | Verificar se ainda é utilizado este código, não está cadastrado no caderno de serviço | #N/A | VERIFICAR
6814451 | 231623 | PT EUCAL.TRAT.11X400DAN,SUCATA | PT EUCAL.TRAT.11X400DAN,SUCATA | 32 |  | UC | 255 | 1 | 1 | 2 | 11 | 18 | 0 | 255001 | PT EUCAL.TRAT.11X400DAN,SUCATA |  |  | Material |  |  | Verificar se ainda é utilizado este código, não está cadastrado no caderno de serviço | #N/A | VERIFICAR
6814452 | 231624 | PT,13MX1000DAN,CO.CIRC,C.II,NBR84,SUCATA | PT,13MX1000DAN,CO.CIRC,C.II,NBR84,SUCATA | 32 |  | UC | 255 | 1 | 1 | 1 | 13 | 35 | 0 | 255001 | PT,13MX1000DAN,CO.CIRC,NBR84,SUCATA |  |  | Material |  |  | Verificar se ainda é utilizado este código, não está cadastrado no caderno de serviço | #N/A | SIM
6814453 | 231625 | PT,11MX1500DAN,CO.CIRC,C.II,NBR84,SUCATA | PT,11MX1500DAN,CO.CIRC,C.II,NBR84,SUCATA | 32 |  | UC | 255 | 1 | 1 | 1 | 11 | 45 | 0 | 255001 | PT,11MX1500DAN,CO.CIRC,NBR84,SUCATA |  |  | Material |  |  | Verificar se ainda é utilizado este código, não está cadastrado no caderno de serviço | #N/A | SIM
6814455 | 232344 | PT,13MX2000DAN,CO.CIRC,C.II,SUCATA | PT,13MX2000DAN,CO.CIRC,C.II,SUCATA; | 32 |  | UC | 255 | 1 | 1 | 1 | 13 | 94 | 0 | 255001 | PT,13MX2000DAN,CO.CIRC,SUCATA |  |  | Material |  |  | Verificar se ainda é utilizado este código, não está cadastrado no caderno de serviço | #N/A | SIM
6814456 | 232345 | PT,18MX1000DAN,CO.CIRC,C.II,NBR84,SUCATA | PT,18MX1000DAN,CO.CIRC,C.II,NBR84,SUCATA | 32 |  | UC | 255 | 1 | 1 | 1 | 18 | 35 | 0 | 255001 | PT,18MX1000DAN,CO.CIRC,NBR84,SUCATA |  |  | Material |  |  | Verificar se ainda é utilizado este código, não está cadastrado no caderno de serviço | #N/A | SIM
6814484 | 531930 | TP SECO,300KVA,PM-2165 I1,SUCATA | TP SECO,300KVA,PM-2165 I1,SUCATA; | 31 |  | UC | 575 | 2 | 15 | 92 | 55 | 3 | 1 | 575002 | TRAFOS MEDIDA - TP |  |  | Material |  |  | Verificar se ainda é utilizado este código, não está cadastrado no caderno de serviço | #N/A
6814485 | 531931 | TP SECO,500KVA,PM-2165 I.2-UM,SUCATA | TP SECO,500KVA,PM-2165 I.2-UM,SUCATA; | 31 |  | UC | 575 | 2 | 15 | 92 | 61 | 3 | 1 | 575002 | TRAFOS MEDIDA - TP |  |  | Material |  |  | Verificar se ainda é utilizado este código, não está cadastrado no caderno de serviço | #N/A
6814486 | 231626 | PT,CIRC,MAD,9M,600DAN,D0318,SUCATA | PT,CIRC,MAD,9M,600DAN,D0318,SUCATA | 32 |  | UC | 255 | 1 | 1 | 2 | 9 | 20 | 0 | 255001 | PT,CIRC,MAD,9M,600DAN,D0318,SUCATA |  |  | Material |  |  | Verificar se ainda é utilizado este código, não está cadastrado no caderno de serviço | #N/A | SIM
6814488 | 232348 | PT BIPARTID,PART SUPERIOR 7M-PM22,SUCATA | PT BIPARTID,PART SUPERIOR 7M-PM22,SUCATA | 32 |  | UC | 255 | 1 | 1 | 4 | 7 | 5 | 0 | 255001 | PT BIPARTID,PART SUPERIOR 7M-PM22,SUCATA |  |  | Material |  |  | Verificar se ainda é utilizado este código, não está cadastrado no caderno de serviço | #N/A | VERIFICAR
6814489 | 531932 | TP SECO,1000KVA,PM-2165 I.3-UM,SUCATA | TP SECO,1000KVA,PM-2165 I.3-UM,SUCATA; | 31 |  | UC | 575 | 2 | 15 | 92 | 65 | 3 | 1 | 575002 | TRAFOS MEDIDA - TP |  |  | Material |  |  | Verificar se ainda é utilizado este código, não está cadastrado no caderno de serviço | #N/A
6814490 | 231627 | PT FIBRA BIPART 11X400DAN PM2268 ,SUCATA | PT FIBRA BIPART 11X400DAN PM2268 ,SUCATA | 32 |  | UC | 255 | 1 | 1 | 5 | 11 | 18 | 0 | 255001 | PT FIBRA BIPART 11X400DAN PM2268 ,SUCATA |  |  | Material |  |  | Verificar se ainda é utilizado este código, não está cadastrado no caderno de serviço | #N/A | SIM
6814491 | 500181 | REGULADOR, TENSAO AUTOMATICO MONO,SUCATA | REGULADOR, TENSAO AUTOMATICO MONO,SUCATA | 31 |  | UC | 340 | 1 | 7 | 43 | 16 | 1 | 0 | 340001 | REGULADOR DE TENSÃO |  |  | Material |  |  | Verificar se ainda é utilizado este código, não está cadastrado no caderno de serviço | #N/A
6814495 | 510740 | MED KWH POLIF 2 ELM3 FASES3 FS FP,SUCATA | MED KWH POLIF 2 ELM3 FASES3 FS FP,SUCATA | 31 |  | UC | 295 | 1 | 1 | 2 | 7 | 1 | 1 | 295001 | MEDIDOR |  |  | Material |  |  | Verificar se ainda é utilizado este código, não está cadastrado no caderno de serviço | #N/A
6814497 | 510741 | MED,KWH MONO 1 EL 2FIOS 120V-15A ,SUCATA | MED,KWH MONO 1 EL 2FIOS 120V-15A ,SUCATA | 31 |  | UC | 295 | 1 | 1 | 1 | 7 | 1 | 1 | 295001 | MEDIDOR |  |  | Material |  |  | Verificar se ainda é utilizado este código, não está cadastrado no caderno de serviço | #N/A
6814500 | 511194 | MED 3 FASES ELEMEC.4FIOS-200A - s,SUCATA | MED 3 FASES ELEMEC.4FIOS-200A - s,SUCATA | 31 |  | UC | 295 | 1 | 1 | 3 | 7 | 1 | 1 | 295001 | MEDIDOR |  |  | Material |  |  | Verificar se ainda é utilizado este código, não está cadastrado no caderno de serviço | #N/A
6814518 | 510754 | MED, KWH POLIF 3 ELEM 3 FASES 4 F,SUCATA | MED, KWH POLIF 3 ELEM 3 FASES 4 F,SUCATA | 31 |  | UC | 295 | 1 | 1 | 3 | 7 | 1 | 1 | 295001 | MEDIDOR |  |  | Material |  |  | Verificar se ainda é utilizado este código, não está cadastrado no caderno de serviço | #N/A
6814528 | 111760 | TRAFO,POT,10/12,5/16MVA,C/C,GST002/604 | TRAFO,POT,10/12,5/16MVA,C/C,GST002/604 | 31 |  | UC | 570 | 1 | 69 | 15 | 86 | 3 | 1 | 570001 | TRAFO DE FORÇA |  |  | Material | 1 | 1 | OK | SDU
6814537 | 310839 | COND CU NU,16MM,19F,PM1846-FP-VD.,SUCATA | COND CU NU,16MM,19F,PM1846-FP-VD.,SUCATA | 32 |  | UC | 190 | 2 | 1 | 1 | 41 | 1 | 0 | 190001 | CONDUTOR |  |  | Material |  |  | Verificar se ainda é utilizado este código, não está cadastrado no caderno de serviço | #N/A
6814539 | 310840 | COND CU NU,16MM²,7 FIOS,PM-1846 I,SUCATA | COND CU NU,16MM²,7 FIOS,PM-1846 I,SUCATA | 32 |  | UC | 190 | 2 | 1 | 1 | 41 | 1 | 0 | 190001 | CONDUTOR |  |  | Material |  |  | Verificar se ainda é utilizado este código, não está cadastrado no caderno de serviço | #N/A
6814540 | 310841 | COND CU NU 10MM²,1 FIO,PM-1846 I2,SUCATA | COND CU NU 10MM²,1 FIO,PM-1846 I2,SUCATA | 32 |  | UC | 190 | 2 | 1 | 1 | 40 | 1 | 0 | 190001 | CONDUTOR |  |  | Material |  |  | Verificar se ainda é utilizado este código, não está cadastrado no caderno de serviço | #N/A
6814541 | 310842 | CB,NU,CAA,336MCM,LINNET,B,D21102,SUCATA | CB,NU,CAA,336MCM,LINNET,B,D21102,SUCATA | 32 |  | UC | 190 | 2 | 3 | 1 | 23 | 1 | 0 | 190001 | CONDUTOR |  |  | Material |  |  | Verificar se ainda é utilizado este código, não está cadastrado no caderno de serviço | #N/A
6814542 | 311105 | COND LIGA AL NU ENGRAX AAAC160MM,SUCATA | COND LIGA AL NU ENGRAX AAAC160MM,SUCATA; | 32 |  | UC | 190 | 2 | 4 | 1 | 56 | 1 | 0 | 190001 | CONDUTOR |  |  | Material |  |  | Verificar se ainda é utilizado este código, não está cadastrado no caderno de serviço | #N/A
6814543 | 310843 | CONDOR AL NÚ CA 4/0 AWG DED-0057 ,SUCATA | CONDOR AL NÚ CA 4/0 AWG DED-0057 ,SUCATA | 32 |  | UC | 190 | 2 | 2 | 1 | 14 | 1 | 0 | 190001 | CONDUTOR |  |  | Material |  |  | Verificar se ainda é utilizado este código, não está cadastrado no caderno de serviço | #N/A
6814544 | 310844 | COND AL NÚ CAA 4AWG PM-1955 I1 R4,SUCATA | COND AL NÚ CAA 4AWG PM-1955 I1 R4,SUCATA | 32 |  | UC | 190 | 2 | 3 | 1 | 4 | 1 | 0 | 190001 | CONDUTOR |  |  | Material |  |  | Verificar se ainda é utilizado este código, não está cadastrado no caderno de serviço | #N/A
6814545 | 310845 | COND AL NU CAA 1/0AWG PM-1955 I2 ,SUCATA | COND AL NU CAA 1/0AWG PM-1955 I2 ,SUCATA | 32 |  | UC | 190 | 2 | 3 | 1 | 11 | 1 | 0 | 190001 | CONDUTOR |  |  | Material |  |  | Verificar se ainda é utilizado este código, não está cadastrado no caderno de serviço | #N/A
6814548 | 311107 | COND LIGA AL NU ENGRAX AAAC70MM²,SUCATA | COND LIGA AL NU ENGRAX AAAC70MM²,SUCATA; | 32 |  | UC | 190 | 2 | 4 | 1 | 45 | 1 | 0 | 190001 | CONDUTOR |  |  | Material |  |  | Verificar se ainda é utilizado este código, não está cadastrado no caderno de serviço | #N/A
6814549 | 310847 | COND LIGA AL NU ENGRAX AAAC50MM²,SUCATA | COND LIGA AL NU ENGRAX AAAC50MM²,SUCATA | 32 |  | UC | 190 | 2 | 4 | 1 | 44 | 1 | 0 | 190001 | CONDUTOR |  |  | Material |  |  | Verificar se ainda é utilizado este código, não está cadastrado no caderno de serviço | #N/A
6814550 | 310848 | COND LIGA AL NU ENGRAX AAAC25MM,SUCATA | COND LIGA AL NU ENGRAX AAAC25MM,SUCATA | 32 |  | UC | 190 | 2 | 4 | 1 | 42 | 1 | 0 | 190001 | CONDUTOR |  |  | Material |  |  | Verificar se ainda é utilizado este código, não está cadastrado no caderno de serviço | #N/A
6814551 | 310849 | CB DE ALUM NU CAA A 4/0 I5 211.0,SUCATA | CB DE ALUM NU CAA A 4/0 I5 211.0,SUCATA | 32 |  | UC | 190 | 2 | 2 | 1 | 14 | 1 | 0 | 190001 | CONDUTOR |  |  | Material |  |  | Verificar se ainda é utilizado este código, não está cadastrado no caderno de serviço | #N/A
6814552 | 310850 | CONDOR LIGA AL 25MM-AAAC-7F-PM223,SUCATA | CONDOR LIGA AL 25MM-AAAC-7F-PM223,SUCATA | 32 |  | UC | 190 | 2 | 4 | 1 | 42 | 1 | 0 | 190001 | CONDUTOR |  |  | Material |  |  | Verificar se ainda é utilizado este código, não está cadastrado no caderno de serviço | #N/A
6814553 | 310851 | CONDOR LIGA AL 50MM-AAAC-7F-PM223,SUCATA | CONDOR LIGA AL 50MM-AAAC-7F-PM223,SUCATA | 32 |  | UC | 190 | 2 | 4 | 1 | 44 | 1 | 0 | 190001 | CONDUTOR |  |  | Material |  |  | Verificar se ainda é utilizado este código, não está cadastrado no caderno de serviço | #N/A
6814554 | 164682 | CB AL NU 4AWG CA ,SUCATA | CB AL NU 4AWG CA ,SUCATA | 32 |  | UC | 190 | 2 | 2 | 1 | 4 | 1 | 0 | 190001 | CONDUTOR |  |  | Material |  |  | Verificar se ainda é utilizado este código, não está cadastrado no caderno de serviço | #N/A
6814555 | 164683 | CB AL NU CAA 2AWG,SUCATA | CB AL NU CAA 2AWG,SUCATA | 32 |  | UC | 190 | 2 | 3 | 1 | 2 | 1 | 0 | 190001 | CONDUTOR |  |  | Material |  |  | Verificar se ainda é utilizado este código, não está cadastrado no caderno de serviço | #N/A
6814556 | 166511 | CB,ELÉTR AL NU CAA4/0-FP SUBST.P/,SUCATA | CB,ELÉTR AL NU CAA4/0-FP SUBST.P/,SUCATA | 32 |  | UC | 190 | 2 | 3 | 1 | 14 | 1 | 0 | 190001 | CONDUTOR |  |  | Material |  |  | Verificar se ainda é utilizado este código, não está cadastrado no caderno de serviço | #N/A
6814557 | 164684 | COND CU NU 6MM²,1 FIO,PM-1846 I1 ,SUCATA | COND CU NU 6MM²,1 FIO,PM-1846 I1 ,SUCATA | 32 |  | UC | 190 | 2 | 1 | 1 | 39 | 1 | 0 | 190001 | CONDUTOR |  |  | Material |  |  | Verificar se ainda é utilizado este código, não está cadastrado no caderno de serviço | #N/A
6814558 | 330952 | CB MULT CU ISOL2X16+16MM 0,6/1KV ,SUCATA | CB MULT CU ISOL2X16+16MM 0,6/1KV ,SUCATA | 32 |  | UC | 190 | 2 | 1 | 4 | 63 | 3 | 0 | 190001 | CONDUTOR |  |  | Material |  |  | Verificar se ainda é utilizado este código, não está cadastrado no caderno de serviço | #N/A
6814559 | 330953 | CB MULT CU ISOL2X25+25MM 0,6/1KV ,SUCATA | CB MULT CU ISOL2X25+25MM 0,6/1KV ,SUCATA | 32 |  | UC | 190 | 2 | 1 | 4 | 67 | 3 | 0 | 190001 | CONDUTOR |  |  | Material |  |  | Verificar se ainda é utilizado este código, não está cadastrado no caderno de serviço | #N/A
6814560 | 331259 | COND CU ISOL 750V 25MM² DED-1843 ,SUCATA | COND CU ISOL 750V 25MM² DED-1843 ,SUCATA | 32 |  | UC | 190 | 2 | 1 | 4 | 42 | 1 | 0 | 190001 | CONDUTOR |  |  | Material |  |  | Verificar se ainda é utilizado este código, não está cadastrado no caderno de serviço | #N/A
6814561 | 330954 | COND CU ISOL 750V 35MM² DED1843,SUCATA | COND CU ISOL 750V 35MM² DED1843,SUCATA | 32 |  | UC | 190 | 2 | 1 | 4 | 43 | 1 | 0 | 190001 | CONDUTOR |  |  | Material |  |  | Verificar se ainda é utilizado este código, não está cadastrado no caderno de serviço | #N/A
6814562 | 331260 | COND CU ISOL 750V 10MM² DED1843,SUCATA | COND CU ISOL 750V 10MM² DED1843,SUCATA; | 32 |  | UC | 190 | 2 | 1 | 5 | 40 | 1 | 0 | 190001 | CONDUTOR |  |  | Material |  |  | Verificar se ainda é utilizado este código, não está cadastrado no caderno de serviço | #N/A
6814563 | 330955 | CB PREREU AL3X35+50MM²8,7/15KV,SUCATA | CB PREREU AL3X35+50MM²8,7/15KV,SUCATA | 32 |  | UC | 190 | 2 | 2 | 4 | 56 | 4 | 0 | 190001 | CONDUTOR |  |  | Material |  |  | Verificar se ainda é utilizado este código, não está cadastrado no caderno de serviço | #N/A
6814566 | 330957 | CB PRE-REUN AL,3X150+70MM²,PM-198,SUCATA | CB PRE-REUN AL,3X150+70MM²,PM-198,SUCATA | 32 |  | UC | 190 | 2 | 2 | 4 | 56 | 4 | 0 | 190001 | CONDUTOR |  |  | Material |  |  | Verificar se ainda é utilizado este código, não está cadastrado no caderno de serviço | #N/A
6814567 | 330958 | CONDOR CONC.BIPOL.6MM²-DED-1722 I,SUCATA | CONDOR CONC.BIPOL.6MM²-DED-1722 I,SUCATA | 32 |  | UC | 190 | 2 | 1 | 4 | 56 | 2 | 0 | 190001 | CONDUTOR |  |  | Material |  |  | Verificar se ainda é utilizado este código, não está cadastrado no caderno de serviço | #N/A
6814568 | 330959 | CB PRÉ-REUN 0,6/1KV CU3X95+50,SUCATA | CB PRÉ-REUN 0,6/1KV CU3X95+50,SUCATA | 32 |  | UC | 190 | 2 | 1 | 4 | 56 | 4 | 0 | 190001 | CONDUTOR |  |  | Material |  |  | Verificar se ainda é utilizado este código, não está cadastrado no caderno de serviço | #N/A
6814569 | 331262 | CB PRE-REU 0,6/1KV CU 3X185,SUCATA | CB PRE-REU 0,6/1KV CU 3X185,SUCATA; | 32 |  | UC | 190 | 2 | 1 | 4 | 56 | 3 | 0 | 190001 | CONDUTOR |  |  | Material |  |  | Verificar se ainda é utilizado este código, não está cadastrado no caderno de serviço | #N/A
6814570 | 331263 | CB PRE-REU 0,6/1KV CU 3X120,SUCATA | CB PRE-REU 0,6/1KV CU 3X120,SUCATA; | 32 |  | UC | 190 | 2 | 1 | 4 | 85 | 3 | 0 | 190001 | CONDUTOR |  |  | Material |  |  | Verificar se ainda é utilizado este código, não está cadastrado no caderno de serviço | #N/A
6814571 | 330960 | CB PRE-REU 0,6/1KV CU 3X35+35 DED,SUCATA | CB PRE-REU 0,6/1KV CU 3X35+35 DED,SUCATA | 32 |  | UC | 190 | 2 | 1 | 4 | 76 | 4 | 0 | 190001 | CONDUTOR |  |  | Material |  |  | Verificar se ainda é utilizado este código, não está cadastrado no caderno de serviço | #N/A
6814572 | 330961 | CONDOR CONC BIP CU 10MM² DED1722 ,SUCATA | CONDOR CONC BIP CU 10MM² DED1722 ,SUCATA | 32 |  | UC | 190 | 2 | 1 | 4 | 60 | 2 | 0 | 190001 | CONDUTOR |  |  | Material |  |  | Verificar se ainda é utilizado este código, não está cadastrado no caderno de serviço | #N/A
6814574 | 330963 | CB UNI,CU,ISOL,RD SUB BT 35MM,PM2,SUCATA | CB UNI,CU,ISOL,RD SUB BT 35MM,PM2,SUCATA | 32 |  | UC | 190 | 2 | 1 | 4 | 43 | 1 | 0 | 190001 | CONDUTOR |  |  | Material |  |  | Verificar se ainda é utilizado este código, não está cadastrado no caderno de serviço | #N/A
6814575 | 331264 | CB UNI,CU,ISOL,RD SUB BT 70MM,PM2,SUCATA | CB UNI,CU,ISOL,RD SUB BT 70MM,PM2,SUCATA | 32 |  | UC | 190 | 2 | 1 | 4 | 45 | 1 | 0 | 190001 | CONDUTOR |  |  | Material |  |  | Verificar se ainda é utilizado este código, não está cadastrado no caderno de serviço | #N/A
6814576 | 330964 | CB,AL,ISOL,185MM²,3F,15KV,D21006.,SUCATA | CB,AL,ISOL,185MM²,3F,15KV,D21006.,SUCATA | 32 |  | UC | 190 | 2 | 2 | 4 | 49 | 3 | 0 | 190001 | CONDUTOR |  |  | Material |  |  | Verificar se ainda é utilizado este código, não está cadastrado no caderno de serviço | #N/A
6814577 | 331265 | COND.CU ISOL.750V, 4MM²-DED-1843 ,SUCATA | COND.CU ISOL.750V, 4MM²-DED-1843 ,SUCATA | 32 |  | UC | 190 | 2 | 1 | 5 | 38 | 1 | 0 | 190001 | CONDUTOR |  |  | Material |  |  | Verificar se ainda é utilizado este código, não está cadastrado no caderno de serviço | #N/A
6814578 | 330965 | COND.CU ISOL.750V,16MM², DED-1843,SUCATA | COND.CU ISOL.750V,16MM², DED-1843,SUCATA | 32 |  | UC | 190 | 2 | 1 | 4 | 41 | 1 | 0 | 190001 | CONDUTOR |  |  | Material |  |  | Verificar se ainda é utilizado este código, não está cadastrado no caderno de serviço | #N/A
6814579 | 331266 | COND.CU ISOL.750V,50MM² -DED-1843,SUCATA | COND.CU ISOL.750V,50MM² -DED-1843,SUCATA | 32 |  | UC | 190 | 2 | 1 | 5 | 44 | 1 | 0 | 190001 | CONDUTOR |  |  | Material |  |  | Verificar se ainda é utilizado este código, não está cadastrado no caderno de serviço | #N/A
6814580 | 330966 | CONDOR CONC. BIPOL.4MM²-DED-1722 ,SUCATA | CONDOR CONC. BIPOL.4MM²-DED-1722 ,SUCATA | 32 |  | UC | 190 | 2 | 1 | 4 | 56 | 2 | 0 | 190001 | CONDUTOR |  |  | Material |  |  | Verificar se ainda é utilizado este código, não está cadastrado no caderno de serviço | #N/A
6814581 | 330967 | CB PRE-REUN AL,3X35+50MM²,PM-1982,SUCATA | CB PRE-REUN AL,3X35+50MM²,PM-1982,SUCATA | 32 |  | UC | 190 | 2 | 2 | 4 | 56 | 4 | 0 | 190001 | CONDUTOR |  |  | Material |  |  | Verificar se ainda é utilizado este código, não está cadastrado no caderno de serviço | #N/A
6814582 | 330968 | CB PE-REU AL 3X35+1X50-FP-6779848,SUCATA | CB PE-REU AL 3X35+1X50-FP-6779848,SUCATA | 32 |  | UC | 190 | 2 | 2 | 4 | 56 | 4 | 0 | 190001 | CONDUTOR |  |  | Material |  |  | Verificar se ainda é utilizado este código, não está cadastrado no caderno de serviço | #N/A
6814585 | 330969 | CB PRE-REUN AL,2X16+25MM²,PM-1982,SUCATA | CB PRE-REUN AL,2X16+25MM²,PM-1982,SUCATA | 32 |  | UC | 190 | 2 | 2 | 4 | 56 | 3 | 0 | 190001 | CONDUTOR |  |  | Material |  |  | Verificar se ainda é utilizado este código, não está cadastrado no caderno de serviço | #N/A
6814588 | 350544 | CB DUP AL XLPE 1X35+1X35 0,6/1KV ,SUCATA | CB DUP AL XLPE 1X35+1X35 0,6/1KV ,SUCATA | 32 |  | UC | 190 | 2 | 2 | 4 | 65 | 2 | 0 | 190001 | CONDUTOR |  |  | Material |  |  | Verificar se ainda é utilizado este código, não está cadastrado no caderno de serviço | #N/A
6814589 | 330971 | COND CU ISOL 750V 6MM² DED1843 I4,SUCATA | COND CU ISOL 750V 6MM² DED1843 I4,SUCATA | 32 |  | UC | 190 | 2 | 1 | 4 | 39 | 1 | 0 | 190001 | CONDUTOR |  |  | Material |  |  | Verificar se ainda é utilizado este código, não está cadastrado no caderno de serviço | #N/A
6814590 | 331095 | CB.CONC.TRIP.CU 10MM²-DED-1840-FP,SUCATA | CB.CONC.TRIP.CU 10MM²-DED-1840-FP,SUCATA | 32 |  | UC | 190 | 2 | 1 | 4 | 61 | 3 | 0 | 190001 | CONDUTOR |  |  | Material |  |  | Verificar se ainda é utilizado este código, não está cadastrado no caderno de serviço | #N/A
6814591 | 330972 | CB PRÉ-REU 0,6/1KV CU3X70+50,SUCATA | CB PRÉ-REU 0,6/1KV CU3X70+50,SUCATA | 32 |  | UC | 190 | 2 | 1 | 4 | 81 | 4 | 0 | 190001 | CONDUTOR |  |  | Material |  |  | Verificar se ainda é utilizado este código, não está cadastrado no caderno de serviço | #N/A
6814592 | 330973 | CB PRÉ-REU 0,6/1KV CU 3X25+25,SUCATA | CB PRÉ-REU 0,6/1KV CU 3X25+25,SUCATA | 32 |  | UC | 190 | 2 | 1 | 4 | 74 | 4 | 0 | 190001 | CONDUTOR |  |  | Material |  |  | Verificar se ainda é utilizado este código, não está cadastrado no caderno de serviço | #N/A
6814593 | 330974 | CB PRE-REU 0,6/1KV CU 3X16+16,SUCATA | CB PRE-REU 0,6/1KV CU 3X16+16,SUCATA | 32 |  | UC | 190 | 2 | 1 | 4 | 73 | 4 | 0 | 190001 | CONDUTOR |  |  | Material |  |  | Verificar se ainda é utilizado este código, não está cadastrado no caderno de serviço | #N/A
6814594 | 350545 | CB TRIP AL XLPE2X35+35MM 0,6/1KV ,SUCATA | CB TRIP AL XLPE2X35+35MM 0,6/1KV ,SUCATA | 32 |  | UC | 190 | 2 | 2 | 4 | 68 | 3 | 0 | 190001 | CONDUTOR |  |  | Material |  |  | Verificar se ainda é utilizado este código, não está cadastrado no caderno de serviço | #N/A
6814597 | 330975 | CB CONCENTRICO BIP AL 6MM,PM2234 ,SUCATA | CB CONCENTRICO BIP AL 6MM,PM2234 ,SUCATA | 32 |  | UC | 190 | 2 | 2 | 4 | 56 | 2 | 0 | 190001 | CONDUTOR |  |  | Material |  |  | Verificar se ainda é utilizado este código, não está cadastrado no caderno de serviço | #N/A
6814598 | 330976 | CB CONCENTRICO BIP AL 16MM,PM2234,SUCATA | CB CONCENTRICO BIP AL 16MM,PM2234,SUCATA | 32 |  | UC | 190 | 2 | 2 | 4 | 62 | 2 | 0 | 190001 | CONDUTOR |  |  | Material |  |  | Verificar se ainda é utilizado este código, não está cadastrado no caderno de serviço | #N/A
6814599 | 330977 | CB PRE-REU AL3X95+70MM²-8,7/15KV,SUCATA | CB PRE-REU AL3X95+70MM²-8,7/15KV,SUCATA | 32 |  | UC | 190 | 2 | 2 | 4 | 84 | 4 | 0 | 190001 | CONDUTOR |  |  | Material |  |  | Verificar se ainda é utilizado este código, não está cadastrado no caderno de serviço | #N/A
6814630 | 330978 | CB,AL,ISOL,70MM²,1F,15KV,D21006.0,SUCATA | CB,AL,ISOL,70MM²,1F,15KV,D21006.0,SUCATA | 32 |  | UC | 190 | 2 | 2 | 4 | 45 | 1 | 0 | 190001 | CONDUTOR |  |  | Material |  |  | Verificar se ainda é utilizado este código, não está cadastrado no caderno de serviço | #N/A
6814631 | 330979 | CB CU COB 16MMDQN1993-FP.4589331 ,SUCATA | CB CU COB 16MMDQN1993-FP.4589331 ,SUCATA | 32 |  | UC | 190 | 2 | 1 | 1 | 41 | 1 | 0 | 190001 | CONDUTOR |  |  | Material |  |  | Verificar se ainda é utilizado este código, não está cadastrado no caderno de serviço | #N/A
6814633 | 350546 | CB,AL,PROT,XLPE,50MM²,15KV,D21105,SUCATA | CB,AL,PROT,XLPE,50MM²,15KV,D21105,SUCATA | 32 |  | UC | 190 | 2 | 2 | 7 | 44 | 1 | 0 | 190001 | CONDUTOR |  |  | Material |  |  | Verificar se ainda é utilizado este código, não está cadastrado no caderno de serviço | #N/A
6814634 | 350547 | CB,AL,PROT,XLPE,35MM²,15KV,D21105,SUCATA | CB,AL,PROT,XLPE,35MM²,15KV,D21105,SUCATA | 32 |  | UC | 190 | 2 | 2 | 1 | 43 | 1 | 0 | 190001 | CONDUTOR |  |  | Material |  |  | Verificar se ainda é utilizado este código, não está cadastrado no caderno de serviço | #N/A
6814636 | 350548 | CB,AL,PROT,XLPE,185MM²,15KV,D2110,SUCATA | CB,AL,PROT,XLPE,185MM²,15KV,D2110,SUCATA | 32 |  | UC | 190 | 2 | 2 | 7 | 49 | 1 | 0 | 190001 | CONDUTOR |  |  | Material |  |  | Verificar se ainda é utilizado este código, não está cadastrado no caderno de serviço | #N/A
6814637 | 331274 | CB AL 70MM² PROT;MT;XLPE 34,5KV -,SUCATA | CB AL 70MM² PROT;MT;XLPE 34,5KV -,SUCAT | 32 |  | UC | 190 | 2 | 2 | 4 | 45 | 1 | 0 | 190001 | CONDUTOR |  |  | Material |  |  | Verificar se ainda é utilizado este código, não está cadastrado no caderno de serviço | #N/A
6814643 | 310853 | CB POT 8,7-15KV,TRIP,AL,70MM,PM22,SUCATA | CB POT 8,7-15KV,TRIP,AL,70MM,PM22,SUCATA | 31 |  | UC | 135 | 2 | 15 | 2 | 4 | 45 | 0 | 135001 | BARRAMENTO FLEXÍVEL 15KV |  |  | Material |  |  | Verificar se ainda é utilizado este código, não está cadastrado no caderno de serviço | #N/A | Sim
6814644 | 164685 | CB ELÉTR;MULT AL 35MM²-FP,SUCATA | CB ELÉTR;MULT AL 35MM²-FP,SUCATA | 32 |  | UC | 190 | 2 | 2 | 4 | 43 | 3 | 0 | 190001 | CONDUTOR |  |  | Material |  |  | Verificar se ainda é utilizado este código, não está cadastrado no caderno de serviço | #N/A
6814645 | 166512 | CB, ELÉTRICO PRÉ-REUN AL 3X16+1,SUCATA | CB, ELÉTRICO PRÉ-REUN AL 3X16+1,SUCATA; | 32 |  | UC | 190 | 2 | 2 | 4 | 73 | 4 | 0 | 190001 | CONDUTOR |  |  | Material |  |  | Verificar se ainda é utilizado este código, não está cadastrado no caderno de serviço | #N/A
6814646 | 164686 | COND CONC.TETRA 10MM²-DQN-2067-FP,SUCATA | COND CONC.TETRA 10MM²-DQN-2067-FP,SUCATA | 32 |  | UC | 190 | 2 | 1 | 4 | 72 | 4 | 0 | 190001 | CONDUTOR |  |  | Material |  |  | Verificar se ainda é utilizado este código, não está cadastrado no caderno de serviço | #N/A
6814647 | 164687 | CB PRE-REUN AL 3X95+1X70MM²;DED-1,SUCATA | CB PRE-REUN AL 3X95+1X70MM²;DED-1,SUCATA | 32 |  | UC | 190 | 2 | 2 | 4 | 84 | 4 | 0 | 190001 | CONDUTOR |  |  | Material |  |  | Verificar se ainda é utilizado este código, não está cadastrado no caderno de serviço | #N/A
6814649 | 330980 | CB PRE-REUN AL,3X25+35MM²,PM-1982,SUCATA | CB PRE-REUN AL,3X25+35MM²,PM-1982,SUCATA | 32 |  | UC | 190 | 2 | 2 | 4 | 56 | 4 | 0 | 190001 | CONDUTOR |  |  | Material |  |  | Verificar se ainda é utilizado este código, não está cadastrado no caderno de serviço | #N/A
6814651 | 164688 | REL,27KV,800A,TRIF,AUT,12,5KA - SUCATA | REL,27KV,800A,TRIF,AUT,12,5KA - SUCATA | 31 |  | UC | 345 | 1 | 27 | 40 | 3 | 2 | 12 | 345001 | RELIGADOR 27KV |  |  | Material |  |  | Verificar se ainda é utilizado este código, não está cadastrado no caderno de serviço | #N/A | SIM
6814652 | 231628 | PT CONCRETO,CIRC,14X1000DAN,SUCATA | PT CONCRETO,CIRC,14X1000DAN,SUCATA | 32 |  | UC | 255 | 1 | 1 | 1 | 14 | 35 | 0 | 255001 | PT CONCRETO,CIRC,14X1000DAN,SUCATA |  |  | Material |  |  | Verificar se ainda é utilizado este código, não está cadastrado no caderno de serviço | #N/A | SIM
6814653 | 231629 | PT CONC. DT 11MX1500DAN,PM0055 I8,SUCATA | PT CONC. DT 11MX1500DAN,PM0055 I8,SUCATA | 32 |  | UC | 255 | 1 | 2 | 1 | 11 | 45 | 0 | 255001 | PT CONC. DT 11MX1500DAN,PM0055 I8,SUCATA |  |  | Material |  |  | Verificar se ainda é utilizado este código, não está cadastrado no caderno de serviço | #N/A | SIM
6814654 | 231630 | PT CONC. DT 13MX1000DAN,PM0055 I1,SUCATA | PT CONC. DT 13MX1000DAN,PM0055 I1,SUCATA | 32 |  | UC | 255 | 1 | 2 | 1 | 13 | 35 | 0 | 255001 | PT CONC. DT 13MX1000DAN,PM0055 I1,SUCATA |  |  | Material |  |  | Verificar se ainda é utilizado este código, não está cadastrado no caderno de serviço | #N/A | SIM
6814655 | 231631 | PT CONC. DT 13MX2000DAN,PM0055 I1,SUCATA | PT CONC. DT 13MX2000DAN,PM0055 I1,SUCATA | 32 |  | UC | 255 | 1 | 2 | 1 | 13 | 14 | 0 | 255001 | PT CONC. DT 13MX2000DAN,PM0055 I1,SUCATA |  |  | Material |  |  | Verificar se ainda é utilizado este código, não está cadastrado no caderno de serviço | #N/A | SIM
6814676 | 111762 | TP,11,9KV,115V,104:1,CL0,5,A9,ESE,SUCATA | TP,11,9KV,115V,104:1,CL0,5,A9,ESE,SUCATA | 31 |  | UC | 575 | 2 | 12 | 85 | 7 | 99 | 2 | 575002 | TRAFOS MEDIDA - TP |  |  | Material |  |  | Verificar se ainda é utilizado este código, não está cadastrado no caderno de serviço | #N/A
6814730 | 111768 | TRAFO,POT,24/32/40MVA,C/C,GST002/606 | TRAFO,POT,24/32/40MVA,C/C,GST002/606 | 31 |  | UC | 570 | 1 | 69 | 15 | 92 | 3 | 1 | 570001 | TRAFO DE FORÇA |  |  | Material | 1 | 1 | OK | SDU
6814819 | Não migrou | CABO,NU,CAA,4/0AWG,PENG,B,sucata | #N/A | 32 |  | UC | 190 | 2 | 3 | 1 | 14 | 1 | 0 | 190001 | CONDUTOR |  |  | Material |  |  | Verificar se ainda é utilizado este código, não está cadastrado no caderno de serviço | #N/A
6814827 | 150780 | DISJUNTOR, 72,5KV; 2000A; 31,5KA;SUCATA | DISJUNTOR, 72,5KV; 2000A; 31,5KA;SUCATA | 31 |  | UC | 210 | 1 | 69 | 65 | 4 | 2 | 31 | 210001 | DISJUNTOR 72KV |  |  | Material | 0 | 0 | ODD | SDU | SIM
6814829 | 150781 | DISJUNTOR, 72.5KV-25KA, 1250A;SUCATA | DISJUNTOR, 72.5KV-25KA, 1250A;SUCATA | 31 |  | UC | 210 | 1 | 69 | 49 | 2 | 2 | 25 | 210001 | DISJUNTOR 72KV |  |  | Material |  |  | Verificar se ainda é utilizado este código, não está cadastrado no caderno de serviço | #N/A | VERIFICAR A4
6814872 | 500182 | BANCO,CAPACITOR;15KV;1,8 MVAR;SUCATA | BANCO,CAPACITOR;15KV;1,8 MVAR;SUCATA | 31 |  | UC | 125 | 2 | 15 | 2 | 25 | 0 | 0 | 125001 | BCO CAP 15,0KV MAN 1800KVAR |  |  | Material | 0 | 0 | ODD | SDU | Sim
6814873 | 500183 | BANCO,CAPACITOR;15KV;3,6 MVAR;SUCATA | BANCO,CAPACITOR;15KV;3,6 MVAR;SUCATA | 31 |  | UC | 125 | 2 | 15 | 2 | 34 | 0 | 0 | 125001 | BCO CAP 15,0KV MAN 3600KVAR |  |  | Material | 0 | 0 | ODD | SDU | Sim
6814879 | 201502 | CUBÍCULO,BLIN,C2,15KV,2500A,16KA;SUCATA | CUBÍCULO,BLIN,C2,15KV,2500A,16KA;SUCATA | 31 |  | UC | 305 | 3 | 40 | 0 | 0 | 0 | 0 | 305003 | CUBÍCULO |  |  | Material | 0 | 0 | ODD | SDU
6814884 | 231633 | POSTE, CONC.DT; 13M;2400DAN;SUCATA | POSTE, CONC.DT; 13M;2400DAN;SUCATA | 32 |  | UC | 255 | 1 | 2 | 1 | 13 | 98 | 0 | 255001 | POSTE, CONC.DT; 13M;2400DAN;SUCATA |  |  | Material |  |  | Verificar se ainda é utilizado este código, não está cadastrado no caderno de serviço | #N/A | SIM
6814885 | 231634 | POSTE, CONC.DT; 14M;1000DAN;SUCATA | POSTE, CONC.DT; 14M;1000DAN;SUCATA | 32 |  | UC | 255 | 1 | 2 | 1 | 14 | 35 | 0 | 255001 | POSTE, CONC.DT; 14M;1000DAN;SUCATA |  |  | Material |  |  | Verificar se ainda é utilizado este código, não está cadastrado no caderno de serviço | #N/A | SIM
6814886 | 231635 | POSTE, CONC. DT; 14M; 1500DAN;SUCATA | POSTE, CONC. DT; 14M; 1500DAN;SUCATA | 32 |  | UC | 255 | 1 | 2 | 1 | 14 | 45 | 0 | 255001 | POSTE, CONC. DT; 14M; 1500DAN;SUCATA |  |  | Material |  |  | Verificar se ainda é utilizado este código, não está cadastrado no caderno de serviço | #N/A | SIM
6814887 | 231636 | POSTE, CONC. DT; 17M; 1000DAN;SUCATA | POSTE, CONC. DT; 17M; 1000DAN;SUCATA | 32 |  | UC | 255 | 1 | 2 | 1 | 17 | 35 | 0 | 255001 | POSTE, CONC. DT; 17M; 1000DAN;SUCATA |  |  | Material |  |  | Verificar se ainda é utilizado este código, não está cadastrado no caderno de serviço | #N/A | SIM
6814888 | 231637 | POSTE, CONC. DT; 17M; 1500DAN;SUCATA | POSTE, CONC. DT; 17M; 1500DAN;SUCATA | 32 |  | UC | 255 | 1 | 2 | 1 | 17 | 45 | 0 | 255001 | POSTE, CONC. DT; 17M; 1500DAN;SUCATA |  |  | Material |  |  | Verificar se ainda é utilizado este código, não está cadastrado no caderno de serviço | #N/A | SIM
6814889 | 231638 | POSTE, CONC. DT; 17M; 2400DAN;SUCATA | POSTE, CONC. DT; 17M; 2400DAN;SUCATA | 32 |  | UC | 255 | 1 | 2 | 1 | 17 | 98 | 0 | 255001 | POSTE, CONC. DT; 17M; 2400DAN;SUCATA |  |  | Material |  |  | Verificar se ainda é utilizado este código, não está cadastrado no caderno de serviço | #N/A | SIM
6814890 | 141449 | DISJUNTOR,15KV; C2;1250A; 16KA;SUCATA | DISJUNTOR,15KV; C2;1250A; 16KA;SUCATA | 31 |  | UC | 210 | 2 | 15 | 49 | 4 | 2 | 16 | 210001 | DISJUNTOR 15KV |  |  | Material | 0 | 0 | ODD | SDU | VERIFICAR
6814891 | 300703 | ISOL,C16;PILAR;POLI;72,5;ET500;SUCATA | ISOL,C16;PILAR;POLI;72,5;ET500;SUCATA | 32 |  | UC | 190 | 3 | 69 | 2 | 3 | 1 | 0 | 190002 | ISOLADOR SUSPENSÃO/JUMP |  |  | Material | 0 | 0 | ODD | LAR
6814892 | 300704 | ISOLADOR,SUP MAC,POLIM,72.5KV;SUCATA | ISOLADOR,SUP MAC,POLIM,72.5KV;SUCATA | 31 |  | UAR | 135 | 3 | 69 | 2 | 0 | 0 | 0 | 135006 | ISOLADOR PEDESTAL |  |  | Material | 0 | 0 | ODD | LAR | SIM
6814895 | 300707 | ISOLADOR,SUSPENS;COMPOSTO;72,5KV;SUCATA | ISOLADOR,SUSPENS;COMPOSTO;72,5KV;SUCATA | 32 |  | UC | 190 | 3 | 69 | 1 | 3 | 1 | 0 | 190002 | ISOLADOR ANCORAGEM |  |  | Material | 0 | 0 | ODD | LAR
6814899 | 164695 | QUADRO,SERV AUX; 125VCC; ET182;SUCATA | QUADRO,SERV AUX; 125VCC; ET182;SUCATA | 31 |  | UC | 305 | 1 | 20 | 0 | 0 | 0 | 0 | 305001 | QUADRO,SERVICO AUXILIAR |  |  | Material | 0 | 0 | ODD | SDU
6814900 | 164696 | QUADRO,SERV AUX; 380/220VCA;SUCATA | QUADRO,SERV AUX; 380/220VCA;SUCATA | 31 |  | UC | 305 | 1 | 20 | 0 | 0 | 0 | 0 | 305001 | QUADRO,SERVICO AUXILIAR |  |  | Material | 0 | 0 | ODD | SDU
6814904 | 171214 | PARA-RAIO,ESTAÇÃO;72,5KV;10KA;SUCATA | PARA-RAIO,ESTAÇÃO;72,5KV;10KA;SUCATA | 31 |  | UC | 310 | 1 | 2 | 69 | 2 | 10 | 0 | 310001 | PARA RAIO 72KV |  |  | Material | 0 | 0 | ODD | SDU
6814905 | 141451 | DISJ. 15KV; C1; 630A; C/R; B.CAP;SUCATA | DISJ. 15KV; C1; 630A; C/R; B.CAP;SUCATA | 31 |  | UC | 210 | 2 | 15 | 37 | 4 | 2 | 16 | 210001 | DISJUNTOR 15KV |  |  | Material | 0 | 0 | ODD | SDU | VERIFICAR
6814906 | 141452 | DISJUNTOR, 15KV; C1; 630A;B.CAP;SUCATA | DISJUNTOR, 15KV; C1; 630A;B.CAP;SUCATA | 31 |  | UC | 210 | 2 | 15 | 37 | 4 | 2 | 16 | 210001 | DISJUNTOR 15KV |  |  | Material | 0 | 0 | ODD | SDU | VERIFICAR
6814907 | 141453 | DISJUNTOR,15KV;C2;1250A;16KA;SUCATA | DISJUNTOR,15KV;C2;1250A;16KA;SUCATA | 31 |  | UC | 210 | 2 | 15 | 49 | 4 | 2 | 16 | 210001 | DISJUNTOR 15KV |  |  | Material | 0 | 0 | ODD | SDU | VERIFICAR
6814908 | 141454 | DISJUNTOR, 15KV; C3; 2000A; 16KA;SUCATA | DISJUNTOR, 15KV; C3; 2000A; 16KA;SUCATA | 31 |  | UC | 210 | 2 | 15 | 65 | 3 | 2 | 16 | 210001 | DISJUNTOR 15KV |  |  | Material |  |  | Verificar se ainda é utilizado este código, não está cadastrado no caderno de serviço | #N/A | SIM
6814911 | 141457 | SEC TANDEM;15KV-630A-MAVVA;C6;SUCATA | SEC TANDEM;15KV-630A-MAVVA;C6;SUCATA | 31 |  | UC | 160 | 12 | 15 | 37 | 1 | 1 | 1 | 160001 | SECC TANDEM 15KV |  |  | Material | 0 | 0 | ODD | SDU | SIM
6814912 | 141458 | SEC,TRIP;15KV;2000A;M-AL-HA;E-SE;SUCATA | SEC,TRIP;15KV;2000A;M-AL-HA;E-SE;SUCATA | 31 |  | UC | 160 | 1 | 15 | 65 | 3 | 1 | 1 | 160001 | SECC TRIP 15 KV |  |  | Material |  |  | Verificar se ainda é utilizado este código, não está cadastrado no caderno de serviço | #N/A | SIM
6814913 | 141459 | SEC,TRIP;15KV;630A;M-AL-HA;E-SE;SUCATA | SEC,TRIP;15KV;630A;M-AL-HA;E-SE;SUCATA | 31 |  | UC | 160 | 1 | 15 | 37 | 3 | 1 | 1 | 160001 | SECC TRIP 15KV |  |  | Material |  |  | Verificar se ainda é utilizado este código, não está cadastrado no caderno de serviço | #N/A | SIM
6814914 | 531594 | TC,EXT;15KV;C1;200;1200/5-5A;SUCATA | TC,EXT;15KV;C1;200;1200/5-5A;SUCATA | 31 |  | UC | 575 | 1 | 15 | 91 | 22 | 99 | 2 | 575001 | TRAFOS MEDIDA - TC |  |  | Material | 0 | 0 | ODD | SDU
6814915 | 531595 | TC,EXT;72,5KV;600/2000-5A;PRO/MED;SUCATA | TC,EXT;72,5KV;600/2000-5A;PRO/MED;SUCATA | 31 |  | UC | 575 | 1 | 69 | 93 | 47 | 99 | 2 | 575001 | TRAFOS MEDIDA - TC |  |  | Material | 0 | 0 | ODD | SDU
6814924 | 141460 | SEC,TRIP;15KV;2000A;M-AL-VA;E-SE;SUCATA | SEC,TRIP;15KV;2000A;M-AL-VA;E-SE;SUCATA | 31 |  | UC | 160 | 1 | 15 | 65 | 3 | 1 | 1 | 160001 | SECC TRIP 15 KV |  |  | Material |  |  | Verificar se ainda é utilizado este código, não está cadastrado no caderno de serviço | #N/A | SIM
6814925 | 141461 | SEC,UNIP;15KV;1250A;M-AV-VA;E-SE;SUCATA | SEC,UNIP;15KV;1250A;M-AV-VA;E-SE;SUCATA | 31 |  | UC | 160 | 1 | 15 | 49 | 1 | 1 | 1 | 160001 | SECC UNIP 15 KV |  |  | Material |  |  | Verificar se ainda é utilizado este código, não está cadastrado no caderno de serviço | #N/A | SIM
6814926 | 141462 | SEC,UNIP;15KV;2000A;M-AV-VA;E-SE;SUCATA | SEC,UNIP;15KV;2000A;M-AV-VA;E-SE;SUCATA | 31 |  | UC | 160 | 1 | 15 | 65 | 1 | 1 | 1 | 160001 | SECC UNIP 15 KV |  |  | Material |  |  | Verificar se ainda é utilizado este código, não está cadastrado no caderno de serviço | #N/A | SIM
6814927 | 141463 | SEC,TRIP;15KV;1250A;M-AL-HA;E-SE;SUCATA | SEC,TRIP;15KV;1250A;M-AL-HA;E-SE;SUCATA | 31 |  | UC | 160 | 1 | 15 | 49 | 3 | 1 | 1 | 160001 | SECC TRIP 15KV |  |  | Material |  |  | Verificar se ainda é utilizado este código, não está cadastrado no caderno de serviço | #N/A | SIM
6814928 | 141464 | SEC,UNIP;15KV;630A;M-AV-VA;E-SE;SUCATA | SEC,UNIP;15KV;630A;M-AV-VA;E-SE;SUCATA | 31 |  | UC | 160 | 1 | 15 | 37 | 1 | 1 | 1 | 160001 | SECC UNIP 15 KV |  |  | Material | 0 | 0 | ODD | SDU | SIM
6814929 | 150782 | SEC,TRIP,72.5-1250-M-AL-VI-LT,D05;SUCATA | SEC,TRIP,72.5-1250-M-AL-VI-LT,D05;SUCATA | 31 |  | UC | 160 | 2 | 72 | 49 | 3 | 1 | 1 | 160001 | SECC TRIP 72 KV |  |  | Material |  |  | Verificar se ainda é utilizado este código, não está cadastrado no caderno de serviço | #N/A | SIM
6814930 | 150783 | SEC,TRIP,72.5-2000-E-T-AC-HA,D01;SUCATA | SEC,TRIP,72.5-2000-E-T-AC-HA,D01;SUCATA | 31 |  | UC | 160 | 2 | 72 | 65 | 3 | 3 | 3 | 160001 | SECC TRIP 72 KV |  |  | Material |  |  | Verificar se ainda é utilizado este código, não está cadastrado no caderno de serviço | #N/A | VERIFICAR A6
6814931 | 150784 | SEC,TRIP;72,5KV;1250A;M-AC-HB;SUCATA | SEC,TRIP;72,5KV;1250A;M-AC-HB;SUCATA | 31 |  | UC | 160 | 1 | 72 | 49 | 3 | 1 | 1 | 160001 | SECC TRIP 72 KV |  |  | Material |  |  | Verificar se ainda é utilizado este código, não está cadastrado no caderno de serviço | #N/A | SIM
6814932 | 150785 | SEC,TRIP;72,5KV;1250A;M-AC-VA;SUCATA | SEC,TRIP;72,5KV;1250A;M-AC-VA;SUCATA | 31 |  | UC | 160 | 1 | 72 | 49 | 3 | 1 | 1 | 160001 | SECC TRIP 72 KV |  |  | Material |  |  | Verificar se ainda é utilizado este código, não está cadastrado no caderno de serviço | #N/A | SIM
6814933 | 150786 | SEC,TRIP;72,5KV;2000A;M-AC-HA;SUCATA | SEC,TRIP;72,5KV;2000A;M-AC-HA;SUCATA | 31 |  | UC | 160 | 1 | 69 | 65 | 3 | 1 | 1 | 160001 | SECC TRIP 72 KV |  |  | Material | 0 | 0 | ODD | SDU | SIM
6814934 | 150787 | SEC,TRIP;72,5KV;2000A;M-AC-HB;SUCATA | SEC,TRIP;72,5KV;2000A;M-AC-HB;SUCATA | 31 |  | UC | 160 | 1 | 72 | 65 | 3 | 1 | 1 | 160001 | SECC TRIP 72 KV |  |  | Material |  |  | Verificar se ainda é utilizado este código, não está cadastrado no caderno de serviço | #N/A | SIM
6814935 | 150788 | SEC,TRIP;72,5KV;2000A;M-AC-VA;SUCATA | SEC,TRIP;72,5KV;2000A;M-AC-VA;SUCATA | 31 |  | UC | 160 | 1 | 72 | 65 | 3 | 1 | 1 | 160001 | SECC TRIP 72 KV |  |  | Material |  |  | Verificar se ainda é utilizado este código, não está cadastrado no caderno de serviço | #N/A | SIM
6814936 | 150789 | SEC,TRIP;72,5KV;2000A;M-T-AC-HA;SUCATA | SEC,TRIP;72,5KV;2000A;M-T-AC-HA;SUCATA | 31 |  | UC | 160 | 1 | 72 | 65 | 3 | 1 | 1 | 160001 | SECC TRIP 72 KV |  |  | Material |  |  | Verificar se ainda é utilizado este código, não está cadastrado no caderno de serviço | #N/A | SIM
6814938 | 150791 | SEC,TRIP;72,5KV;1250A;M-AC-HA;SUCATA | SEC,TRIP;72,5KV;1250A;M-AC-HA;SUCATA | 31 |  | UC | 160 | 1 | 72 | 49 | 3 | 1 | 1 | 160001 | SECC TRIP 72 KV |  |  | Material |  |  | Verificar se ainda é utilizado este código, não está cadastrado no caderno de serviço | #N/A | SIM
6814939 | 150792 | SEC,TRIP;72,5KV;1250A;M-T-AC-HA;SUCATA | SEC,TRIP;72,5KV;1250A;M-T-AC-HA;SUCATA | 31 |  | UC | 160 | 1 | 72 | 49 | 3 | 1 | 1 | 160001 | SECC TRIP 72 KV |  |  | Material |  |  | Verificar se ainda é utilizado este código, não está cadastrado no caderno de serviço | #N/A | SIM
6814940 | 231639 | POSTE CONC.DT; 23M;1500DAN; C/ENC;SUCATA | POSTE CONC.DT; 23M;1500DAN; C/ENC;SUCATA | 32 |  | UC | 255 | 1 | 2 | 1 | 23 | 45 | 0 | 255001 | POSTE CONC.DT; 23M;1500DAN; C/ENC;SUCATA |  |  | Material |  |  | Verificar se ainda é utilizado este código, não está cadastrado no caderno de serviço | #N/A | SIM
6814941 | 231994 | POSTE, CONC DT; 9M; 300DAN;SUCATA | POSTE, CONC DT; 9M; 300DAN;SUCATA | 32 |  | UC | 255 | 1 | 2 | 1 | 9 | 16 | 0 | 255001 | POSTE, CONC DT; 9M; 300DAN;SUCATA |  |  | Material |  |  | Verificar se ainda é utilizado este código, não está cadastrado no caderno de serviço | #N/A | SIM
6814942 | 231640 | POSTE,CONC. DT; 14M;600DAN;B;SUCATA | POSTE,CONC. DT; 14M;600DAN;B;SUCATA | 32 |  | UC | 255 | 1 | 2 | 1 | 14 | 20 | 0 | 255001 | POSTE,CONC. DT; 14M;600DAN;B;SUCATA |  |  | Material |  |  | Verificar se ainda é utilizado este código, não está cadastrado no caderno de serviço | #N/A | SIM
6814950 | 231641 | POSTE, CONC. DT; 17M; 600DAN;SUCATA | POSTE, CONC. DT; 17M; 600DAN;SUCATA | 32 |  | UC | 255 | 1 | 2 | 1 | 17 | 20 | 0 | 255001 | POSTE, CONC. DT; 17M; 600DAN;SUCATA |  |  | Material |  |  | Verificar se ainda é utilizado este código, não está cadastrado no caderno de serviço | #N/A | SIM
6814951 | 231642 | POSTE, CONC. DT; 20M; 1000DAN;SUCATA | POSTE, CONC. DT; 20M; 1000DAN;SUCATA | 32 |  | UC | 255 | 1 | 2 | 1 | 20 | 35 | 0 | 255001 | POSTE, CONC. DT; 20M; 1000DAN;SUCATA |  |  | Material |  |  | Verificar se ainda é utilizado este código, não está cadastrado no caderno de serviço | #N/A | SIM
6814952 | 231643 | POSTE, CONC. DT; 20M; 1500DAN;SUCATA | POSTE, CONC. DT; 20M; 1500DAN;SUCATA | 32 |  | UC | 255 | 1 | 2 | 1 | 20 | 45 | 0 | 255001 | POSTE, CONC. DT; 20M; 1500DAN;SUCATA |  |  | Material |  |  | Verificar se ainda é utilizado este código, não está cadastrado no caderno de serviço | #N/A | SIM
6814953 | 231644 | POSTE, CONC. DT; 20M; 2400DAN;SUCATA | POSTE, CONC. DT; 20M; 2400DAN;SUCATA | 32 |  | UC | 255 | 1 | 2 | 1 | 20 | 98 | 0 | 255001 | POSTE, CONC. DT; 20M; 2400DAN;SUCATA |  |  | Material |  |  | Verificar se ainda é utilizado este código, não está cadastrado no caderno de serviço | #N/A | SIM
6814954 | 231645 | POSTE,CONC. DT; 23M;2400DAN;C/ENC;SUCATA | POSTE,CONC. DT; 23M;2400DAN;C/ENC;SUCATA | 32 |  | UC | 255 | 1 | 2 | 1 | 23 | 98 | 0 | 255001 | POSTE,CONC. DT; 23M;2400DAN;C/ENC;SUCATA |  |  | Material |  |  | Verificar se ainda é utilizado este código, não está cadastrado no caderno de serviço | #N/A | SIM
6814955 | 231646 | POSTE,CONC.DT; 23M;1500DAN;C/ENC;SUCATA | POSTE,CONC.DT; 23M;1500DAN;C/ENC;SUCATA | 32 |  | UC | 255 | 1 | 2 | 1 | 23 | 45 | 0 | 255001 | POSTE,CONC.DT; 23M;1500DAN;C/ENC;SUCATA |  |  | Material |  |  | Verificar se ainda é utilizado este código, não está cadastrado no caderno de serviço | #N/A | SIM
6814956 | 231647 | POSTE,CONC DT; 10,5M; 1000DAN;SUCATA | POSTE,CONC DT; 10,5M; 1000DAN;SUCATA | 32 |  | UC | 255 | 1 | 2 | 1 | 10 | 35 | 0 | 255001 | POSTE,CONC DT; 10,5M; 1000DAN;SUCATA |  |  | Material |  |  | Verificar se ainda é utilizado este código, não está cadastrado no caderno de serviço | #N/A | SIM
6814957 | 231648 | POSTE,CONC DT; 12M; 1000DAN;SUCATA | POSTE,CONC DT; 12M; 1000DAN;SUCATA | 31 |  | UC | 265 | 2 | 1 | 0 | 0 | 0 | 0 | 265005 | ESTRUTURA BARRAM - POSTE,CONC DT; 12M; 1000DAN |  |  | Material | 0 | 0 | ODD | LAU
6814958 | 231649 | POSTE,CONC DT; 4,5M; 600DAN;SUCATA | POSTE,CONC DT; 4,5M; 600DAN;SUCATA | 32 |  | UC | 255 | 1 | 2 | 1 | 4 | 20 | 0 | 255001 | POSTE,CONC DT; 4,5M; 600DAN;SUCATA |  |  | Material |  |  | Verificar se ainda é utilizado este código, não está cadastrado no caderno de serviço | #N/A | SIM
6814959 | 231650 | POSTE,CONC DT; 6M; 600DAN;SUCATA | POSTE,CONC DT; 6M; 600DAN;SUCATA | 32 |  | UC | 255 | 1 | 2 | 1 | 6 | 20 | 0 | 255001 | POSTE,CONC DT; 6M; 600DAN;SUCATA |  |  | Material |  |  | Verificar se ainda é utilizado este código, não está cadastrado no caderno de serviço | #N/A | SIM
6814971 | 111771 | TRAFO,POT,C3,10/12.5/15MVA,C/C;SUCATA | TRAFO,POT,C3,10/12.5/15MVA,C/C;SUCATA | 31 |  | UC | 570 | 1 | 69 | 15 | 85 | 3 | 2 | 570001 | TRAFO DE FORÇA |  |  | Material |  |  | Verificar se ainda é utilizado este código, não está cadastrado no caderno de serviço | #N/A
6814972 | 640686 | TUBO,AL,1.1/4POL,6M,SCHEDULE-40;SUCATA | TUBO,AL,1.1/4POL,6M,SCHEDULE-40;SUCATA | 31 |  | UC | 135 | 1 | 72 | 20 | 1 | 56 | 0 | 135001 | BARRAMENTO RÍGIDO 69KV |  |  | Material |  |  | Verificar se ainda é utilizado este código, não está cadastrado no caderno de serviço | #N/A | SIM
6814977 | 310858 | CABO,POT;UNIP;CU;15kV;500mm2;SUCATA | CABO,POT;UNIP;CU;15kV;500mm2;SUCATA | 31 |  | UC | 135 | 2 | 15 | 1 | 1 | 53 | 0 | 135001 | BARRAMENTO FLEXÍVEL 15KV |  |  | Material |  |  | Verificar se ainda é utilizado este código, não está cadastrado no caderno de serviço | #N/A | SIM
6814978 | 310859 | CABO CU NU;120MM2;37F; MD;SUCATA | CABO CU NU;120MM2;37F; MD;SUCATA | 32 |  | UC | 190 | 2 | 1 | 1 | 47 | 1 | 0 | 190001 | CONDUTOR |  |  | Material |  |  | Verificar se ainda é utilizado este código, não está cadastrado no caderno de serviço | #N/A
6814979 | 310860 | CABO, NU CA; 556MCM;SUCATA | CABO, NU CA; 556MCM;SUCATA | 32 |  | UC | 190 | 2 | 2 | 1 | 28 | 1 | 0 | 190001 | CONDUTOR |  |  | Material |  |  | Verificar se ainda é utilizado este código, não está cadastrado no caderno de serviço | #N/A
6814980 | 310861 | CABO,NU;AL CAL;160MM2; 19F;SUCATA | CABO,NU;AL CAL;160MM2; 19F;SUCATA | 32 |  | UC | 190 | 1 | 4 | 1 | 56 | 1 | 0 | 190001 | CONDUTOR |  |  | Material | 0 | 0 | ODD | LAU
6814983 | 310964 | CABO,CU NU,300MM2,37F,MD,D21001.6;SUCATA | CABO,CU NU,300MM2,37F,MD,D21001.6;SUCATA | 32 |  | UC | 190 | 2 | 1 | 1 | 51 | 1 | 0 | 190001 | CONDUTOR |  |  | Material |  |  | Verificar se ainda é utilizado este código, não está cadastrado no caderno de serviço | #N/A
6814984 | 310965 | CABO,CU NU; 70MM2;19F;MD;EMT003.4;SUCATA | CABO,CU NU; 70MM2;19F;MD;EMT003.4;SUCATA | 32 |  | UC | 190 | 2 | 1 | 1 | 45 | 1 | 0 | 190001 | CONDUTOR |  |  | Material |  |  | Verificar se ainda é utilizado este código, não está cadastrado no caderno de serviço | #N/A
6814985 | 310966 | CABO,CU NU; 95MM2;19F;MD;EMT003.4;SUCATA | CABO,CU NU; 95MM2;19F;MD;EMT003.4;SUCATA | 32 |  | UC | 190 | 2 | 1 | 1 | 46 | 1 | 0 | 190001 | CONDUTOR |  |  | Material |  |  | Verificar se ainda é utilizado este código, não está cadastrado no caderno de serviço | #N/A
6815081 | Não migrou | SWITCH CISCO IE3000 | #N/A | 31 |  | UC | 495 | 2 | 0 | 0 | 0 | 0 | 0 | 495015 | SISTEMA DE RADIOCOMUNICAÇÃO |  |  | Material | 1 | 1 | OK | ANE
6815082 | Não migrou | RADIO PORTÁTIL VHF NX-220K2 136-174MHZ | #N/A | 31 |  | UC | 230 | 5 | 0 | 0 | 0 | 0 | 0 | 230162 | EQUIPAMENTO GERAL - UM RÁDIO TRANSCEPTOR |  |  | Material |  |  | Verificar se ainda é utilizado este código, não está cadastrado no caderno de serviço | #N/A
6815104 | 111772 | TRAFO FORÇA 69KV 12,6KV 2MVA MONO,SUCATA | TRAFO FORÇA 69KV 12,6KV 2MVA MONO,SUCATA | 31 |  | UC | 570 | 1 | 69 | 12 | 70 | 3 | 2 | 570001 | TRAFO DE FORÇA |  |  | Material |  |  | Verificar se ainda é utilizado este código, não está cadastrado no caderno de serviço | #N/A
6815111 | 470090 | RÁDIO ENLACE TAIT. | RÁDIO ENLACE TAIT. | 31 |  | UC | 495 | 3 | 0 | 0 | 0 | 0 | 0 | 495001 | SISTEMA DE RADIOCOMUNICAÇÃO |  |  | Material |  |  | Verificar se ainda é utilizado este código, não está cadastrado no caderno de serviço | #N/A
6815152 | 331071 | CB,PRE-REUN,BT,AL,3X25+35MM²,PMR208.10.0 | CB,PRE-REUN,BT,AL,3X25+35MM²,D208.10,FP | 32 |  | UC | 190 | 2 | 2 | 4 | 56 | 4 | 34 | 190001 | CONDUTOR |  |  | Material |  |  | Verificar se ainda é utilizado este código, não está cadastrado no caderno de serviço | #N/A
6815181 | Não migrou | SMARTH GALAXY A5 | #N/A | 31 |  | UC | 230 | 5 | 0 | 0 | 0 | 0 | 0 | 230214 | EQUIPAMENTO GERAL - UM APARELHO CELULAR |  |  | Material |  |  | Verificar se ainda é utilizado este código, não está cadastrado no caderno de serviço | #N/A
6815182 | Não migrou | CABO, AL COM ALMA DE AÇO 1/0AWG, SUCATA | #N/A | 32 |  | UC | 190 | 2 | 3 | 1 | 11 | 1 | 0 | 190001 | CONDUTOR |  |  | Material |  |  | Verificar se ainda é utilizado este código, não está cadastrado no caderno de serviço | #N/A
6815260 | Não migrou | CHAVE,TRIP,VACUO,15KV,560A,C/UTR,SALVADO | #N/A | 31 |  | UC | 160 | 1 | 15 | 33 | 3 | 5 | 3 | 160001 | SECC TRIP 15 KV |  |  | Material |  |  | Verificar se ainda é utilizado este código, não está cadastrado no caderno de serviço | #N/A
6815261 | Não migrou | CHAVE,TRIP,VACUO,15KV,560A,S/UTR,SALVADO | #N/A | 31 |  | UC | 160 | 1 | 15 | 33 | 3 | 1 | 3 | 160001 | SECC TRIP 15 KV |  |  | Material |  |  | Verificar se ainda é utilizado este código, não está cadastrado no caderno de serviço | #N/A
6815266 | Não migrou | RELIGAD,MICR,15KV,560 800A,12.5KA,SALVAD | #N/A | 31 |  | UC | 345 | 1 | 15 | 40 | 3 | 2 | 12 | 345001 | RELIGADOR 15KV |  |  | Material |  |  | Verificar se ainda é utilizado este código, não está cadastrado no caderno de serviço | #N/A
6815271 | 330981 | CB,SUBM,12/20KV,CU,EPR,185MM2,3P,D214.02 | CB,SUBM,12/20KV,CU,EPR,185MM2,3P,D214.02 | 32 |  | UC | 190 | 2 | 1 | 3 | 49 | 3 | 0 | 190001 | CONDUTOR |  |  | Material |  |  | Verificar se ainda é utilizado este código, não está cadastrado no caderno de serviço | #N/A
6815559 | 141640 | RELIG,AUTO,3F,25KV,630A,12,5KA,E-MT-004 | RELIG,AUTO,3F,25KV,630A,12,5KA,FP | 31 |  | UC | 345 | 1 | 15 | 37 | 3 | 2 | 12 | 345001 | RELIGADOR 15KV |  |  | Material |  |  | Verificar se ainda é utilizado este código, não está cadastrado no caderno de serviço | #N/A | SIM
6815706 | 111949 | TRAFO,POT,72,5-15KV, 2,5MVA;SUCATA | TRAFO,POT,72,5-15KV, 2,5MVA;SUCATA | 31 |  | UC | 570 | 1 | 69 | 15 | 72 | 3 | 2 | 570001 | TRAFO DE FORÇA |  |  | Material |  |  | Verificar se ainda é utilizado este código, não está cadastrado no caderno de serviço | #N/A
6815707 | 111950 | TRAFO,POT,72.5-15KV, 5/6,25MVA;SUCATA | TRAFO,POT,72.5-15KV, 5/6,25MVA;SUCATA | 31 |  | UC | 570 | 1 | 69 | 15 | 78 | 3 | 2 | 570001 | TRAFO DE FORÇA |  |  | Material |  |  | Verificar se ainda é utilizado este código, não está cadastrado no caderno de serviço | #N/A
6815709 | 111951 | TRAFO,POT,72.5-15KV, 5MVA;SUCATA | TRAFO,POT,72.5-15KV, 5MVA;SUCATA | 31 |  | UC | 570 | 1 | 69 | 15 | 77 | 3 | 2 | 570001 | TRAFO DE FORÇA |  |  | Material |  |  | Verificar se ainda é utilizado este código, não está cadastrado no caderno de serviço | #N/A
6815741 | 111952 | TRAFO,POT,72.5-15KV,10/12,5MVA;SUCATA | TRAFO,POT,72.5-15KV,10/12,5MVA;SUCATA | 31 |  | UC | 570 | 1 | 69 | 15 | 83 | 3 | 2 | 570001 | TRAFO DE FORÇA |  |  | Material |  |  | Verificar se ainda é utilizado este código, não está cadastrado no caderno de serviço | #N/A
6815742 | 111787 | TRAFO,POT,72.5-15KV,20/33,2MVA;SUCATA | TRAFO,POT,72.5-15KV,20/33,2MVA;SUCATA | 31 |  | UC | 570 | 1 | 69 | 15 | 91 | 3 | 2 | 570001 | TRAFO DE FORÇA |  |  | Material |  |  | Verificar se ainda é utilizado este código, não está cadastrado no caderno de serviço | #N/A
6815743 | 111953 | TRAFO,POT,72.5-15KV,20/26,6MVA;SUCATA | TRAFO,POT,72.5-15KV,20/26,6MVA;SUCATA | 31 |  | UC | 570 | 1 | 69 | 15 | 89 | 3 | 2 | 570001 | TRAFO DE FORÇA |  |  | Material |  |  | Verificar se ainda é utilizado este código, não está cadastrado no caderno de serviço | #N/A
6815744 | 111954 | TRAFO,POT,C1,5/6,25MVA,ESE001;SUCATA | TRAFO,POT,C1,5/6,25MVA,ESE001;SUCATA | 31 |  | UC | 570 | 1 | 69 | 15 | 80 | 3 | 1 | 570001 | TRAFO DE FORÇA |  |  | Material |  |  | Verificar se ainda é utilizado este código, não está cadastrado no caderno de serviço | #N/A
6815745 | 111788 | TRAFO,POT,C2,5/6,25/7,5MVA,C/C;SUCATA | TRAFO,POT,C2,5/6,25/7,5MVA,C/C;SUCATA | 31 |  | COM | 570 | [7 empty] | TRAFO DE FORÇA |  |  | Material | 0 | 0 | ODD | SDU
6815792 | 231660 | VIGA,CONC,230X310X5100MM,VERT/HOR,D31016 | VIGA,CONC,230X310X5100MM,VERT/HOR,D31016 | 31 |  | UC | 265 | 2 | 1 | 0 | 0 | 0 | 0 | 265003 | ESTRUTURA BARRAM - VIGA 5100 |  |  | Material | 1 | 1 | OK | SDU
6815952 | Não migrou | REMOTA,100-240V,3G,COELCE CHIP | #N/A | 31 |  | UC | 485 | 4 | 3 | 0 | 0 | 0 | 0 | 485008 | UM TRANSMISSOR DE TELEMEDIÇÃO |  |  | Material |  |  | Verificar se ainda é utilizado este código, não está cadastrado no caderno de serviço | #N/A
6815965 | Não migrou | RELÉ DE PROTEÇÃO DIFERENCIAL DE LT | #N/A | 31 |  | UC | 305 | 1 | 50 | 0 | 0 | 0 | 0 | 305010 | RELÉ |  |  | Material |  |  | Verificar se ainda é utilizado este código, não está cadastrado no caderno de serviço | #N/A
6815966 | 180748 | RELÉ DE PROTEÇÃO DIFERENCIAL DE TRAFO | RELÉ DE PROTEÇÃO DIFERENCIAL DE TRAFO | 31 |  | UC | 305 | 1 | 50 | 0 | 0 | 0 | 0 | 305010 | RELÉ |  |  | Material |  |  | Verificar se ainda é utilizado este código, não está cadastrado no caderno de serviço | #N/A
6816244 | Não migrou | TRAFO FORÇA 33,3MVA, À RECUPERAR_SE PAR | #N/A | 31 |  | UC | 570 | 1 | 82 | 13 | 91 | 3 | 1 | 570001 | TRAFO DE FORÇA |  |  | Material |  |  | Verificar se ainda é utilizado este código, não está cadastrado no caderno de serviço | #N/A
6816245 | Não migrou | TRAFO FORÇA 33,3MVA, RECUPERADO_SE PAR | #N/A | 31 |  | UC | 570 | 1 | 82 | 13 | 91 | 3 | 1 | 570001 | TRAFO DE FORÇA |  |  | Material |  |  | Verificar se ainda é utilizado este código, não está cadastrado no caderno de serviço | #N/A
6816246 | Não migrou | TRAFO FORÇA 33,3MVA, À RECUPERAR_SE ARS | #N/A | 31 |  | UC | 570 | 1 | 82 | 13 | 91 | 3 | 1 | 570001 | TRAFO DE FORÇA |  |  | Material |  |  | Verificar se ainda é utilizado este código, não está cadastrado no caderno de serviço | #N/A
6816247 | Não migrou | TRAFO FORÇA 33,3MVA, RECUPERADO_SE ARS | #N/A | 31 |  | UC | 570 | 1 | 82 | 13 | 91 | 3 | 1 | 570001 | TRAFO DE FORÇA |  |  | Material |  |  | Verificar se ainda é utilizado este código, não está cadastrado no caderno de serviço | #N/A
6816250 | 141468 | DISJ,72,5KV,1600A,PVO,EXT,20KA,SUCATA | DISJ,72,5KV,1600A,PVO,EXT,20KA,SUCATA | 31 |  | UC | 210 | 1 | 69 | 55 | 8 | 2 | 20 | 201001 | DISJUNTOR 72KV |  |  | Material | 0 | 0 | ODD | SDU | SIM
6816296 | Não migrou | RET TIRISTORIZADO 125VCC ET-198 50+50 | #N/A | 31 |  | UC | 375 | 1 | 43 | 0 | 0 | 0 | 0 | 375007 | RETIFICADOR |  |  | Material |  |  | Verificar se ainda é utilizado este código, não está cadastrado no caderno de serviço | #N/A
6816319 | 531599 | TC,JANELA,TRPOT-69,400/../2000-5A,D11001 | TC,JANELA,TRPOT-69,400/../2000-5A,D11001 | 31 |  | UC | 575 | 1 | 69 | 93 | 47 | 99 | 1 | 575001 | TRAFOS MEDIDA - TC |  |  | Material | 1 | 1 | OK | SDU
6816370 | Não migrou | TRAFO FORÇA 25 MVA, À RECUPERAR_SE PAL | #N/A | 31 |  | UC | 570 | 1 | 69 | 12 | 88 | 3 | 2 | 570001 | TRAFO DE FORÇA |  |  | Material |  |  | Verificar se ainda é utilizado este código, não está cadastrado no caderno de serviço | #N/A
8902742 | 3000020510 | LICENCA DE SOFTWARE | LICENCA ASE2000 V2 | 31 |  | UC | 535 | 2 | 0 | 0 | 0 | 0 | 0 | 535002 | SOFTWARE |  |  | Serviço | 1 | 1 | OK | ANE
8903423 | 3000020517 | LICENCIA DE SOFTWARE | LICENCA QUESTION PRO | 31 |  | UC | 535 | 2 | 0 | 0 | 0 | 0 | 0 | 535002 | SOFTWARE |  |  | Serviço | 1 | 1 | OK | SDU
6778563 | 310620 | CABO,ACO-CU,ATERR,7X 7AWG,SE PP,D80502 | CABO,ACO-CU,ATERR,7X7AWG,SE PP,D80502;FP | 31 |  | UC | 395 | 5 | 0 | 0 | 0 | 0 | 0 | 395001 | SISTEMA ATERRAM |  |  | Material | 1 | 1 | OK | SDU | SIM
6814066 | 510726 | MED,DE ENERGIA,CNTH5563CL,USO ALIMENT | MED,DE ENERGIA,CNTH5563CL,USO ALIMENT | 31 |  | UC | 305 | 1 | 65 | 0 | 0 | 0 | 0 | 305035 | MED,DE ENERGIA |  |  | Material | 1 | 1 | OK | SDU
6801911 | 275185 | CONECT,CUN,ATER,7X10,HASTE 13MM,PM71040 | CONECT,CUN,ATER,7X10,HASTE 13MM,PM71040 | 31 |  | COM | 395 | [7 empty] | SISTEMA ATERRAM |  |  | Material | 1 | 1 | OK | LARS | SIM
6770311 | 780659 | PARAFUSO,CAB QUAD,AZ,16X 50,D41010 | PARAFUSO,CAB QUAD,AZ,16X 50,D41010 | 32 |  | COM | 190 | [7 empty] | RATEAR ENTRE ISOLADOR E POSTE |  |  | Material | 1 | 1 | OK | LARS
579124 | 3000011756 | LDAT;ESCAVAÇÃO MAQ. RETROESCAVAD | LDAT;ESCAVAÇÃO MAQ. RETROESCAVAD | 32 |  | CA | 255 | [7 empty] | RATEAR ENTRE POSTES |  |  | Serviço | 1 | 1 | OK | LARS | SIM
579089 | 3000011724 | LDAT;LOCAÇÃO ESTRUTURA | LDAT;LOCAÇÃO ESTRUTURA | 32 |  | CA | 255 | [7 empty] | RATEAR ENTRE POSTES |  |  | Serviço | 1 | 1 | OK | LAU | SIM
505272 | 3000000840 | INST DE SUBST BCAP 1,8/3,6/7,2MVAR | INST DE SUBST BCAP 1,8/3,6/7,2MVAR | 32 |  | CA | 125 | [7 empty] | BANCO CAPACITOR |  |  | Serviço | 1 | 1 | OK | SDU | SIM
507391 | 3000002898 | ATIVIDADES MÍNIMAS COM TRAB LINHA VIVA | ATIVIDADES MÍNIMAS COM TRAB LINHA VIVA | 31/32 |  | CA | RATEIO GERAL | [7 empty] | RATEIO GERAL |  |  | Serviço | 0 | 0 | CADERNO DE SERVIÇO | SMU
583546 | 3000013118 | FISCALIZAÇÃO GERAL DE OBRAS EM SE/LT | FISCALIZAÇÃO GERAL DE OBRAS EM SE/LT | 31/32 |  | CA | RATEIO GERAL | [7 empty] | RATEIO GERAL |  |  | Serviço | 1 | 1 | OK | LAU
583547 | 3000013119 | FISCALIZAÇÃO SIMPLES DE OBRAS EM SE/LT | FISCALIZAÇÃO SIMPLES DE OBRAS EM SE/LT | 31/32 |  | CA | RATEIO GERAL | [7 empty] | RATEIO GERAL |  |  | Serviço | 1 | 1 | OK | LAU
583548 | 3000013120 | FISCALIZAÇÃO EXAUST MATERIAIS EM SE/LT | FISCALIZAÇÃO EXAUST MATERIAIS EM SE/LT | 31/32 |  | CA | RATEIO GERAL | [7 empty] | RATEIO GERAL |  |  | Serviço | 1 | 1 | OK | ANE
583549 | 3000013121 | FISCALIZAÇÃO GERAL MATERIAIS EM SE/LT | FISCALIZAÇÃO GERAL MATERIAIS EM SE/LT | 31/32 |  | CA | RATEIO GERAL | [7 empty] | RATEIO GERAL |  |  | Serviço | 1 | 1 | OK | ANE
583551 | 3000013123 | ENCERRAM E RECEP DE REFORMA EM SE/LT | ENCERRAM E RECEP DE REFORMA EM SE/LT | 31/32 |  | CA | RATEIO GERAL | [7 empty] | RATEIO GERAL |  |  | Serviço | 1 | 1 | APOIO ADM | LAU
583553 | 3000013125 | ENCERRAM E RECEP DE OBRAS DE NOVAS SE/LT | ENCERRAM E RECEP DE OBRAS DE NOVAS SE/LT | 31/32 |  | CA | RATEIO GERAL | [7 empty] | RATEIO GERAL |  |  | Serviço | 1 | 1 | APOIO ADM | LAU
6770654 | 780728 | ARRUELA,SEXT,FE NOD,ELET 2,D641.20 | ARRUELA,SEXT,FE NOD,ELET 2,D641.20 | 32 |  | COM | 190 | [7 empty] | RATEAR ENTRE ISOLADORES |  |  | Material | 1 | 1 | OK | SDU
6786789 | 350500 | CABO CONTROLE BLIND,12X1,5MM²,PM2136I3 | CABO CONTROLE BLIND,12X1,5MM²,PM2136I3 | 31 |  | COM | 305 | [7 empty] | PAINEL DE PROTEÇÃO |  |  | Material | 1 | 1 | OK | LAU
6770316 | 780663 | PARAFUSO,CAB QUAD,AZ,16X550,D41010 | PARAFUSO,CAB QUAD,AZ,16X550,D41010 |  |  | COM | [11 empty] | Material | 1 | 1 | OK | LAU
583071 | 3000012792 | INSTAL JUMP SIMPL BARR/EQUIP ATÉ 1000MCM | INSTAL JUMP SIMPL BARR/EQUIP ATÉ 1000MCM |  |  | CA | [11 empty] | Serviço | 1 | 1 | OK | LAU
508246 | 3000003258 | TRANSPORTE POSTE DISTÂNCIA EXCED 70KM | TRANSPORTE POSTE DISTÂNCIA EXCED 70KM | 32 |  | CA | 255 | [7 empty] | RATEAR ENTRE POSTES |  |  | Serviço | 1 | 1 | OK | LAU | SIM
8905210 | 3000020539 | LOCACAO IMOV ALUGUEL IMOVEIS | LOCACAO IMOV ALUGUEL IMOVEIS |  |  | CA | [11 empty] | Serviço | 1 | 1 | OK | SDU
8908690 | 3000020575 | SERV PODA LIMPEZA CAPINA JD AREA EXTERNA | SERV PODA LIMPEZA CAPINA JD AREA EXTERNA |  |  | CA | [11 empty] | Serviço | 0 | 1 | PARA OBRAS NOVAS | LAR
594471 | 3000019355 | EHO403_A_EQUIPE EM DISP C/VEÍCULO LEVE | EHO403_A_EQUIPE EM DISP C/VEÍCULO LEVE | 32 |  | CA | RATEIO GERAL | [7 empty] | RATEIO GERAL |  |  | Serviço | 0 | 0 | CADERNO DE SERVIÇO | LAR
582973 | 3000012694 | REV/INST/SUBST CONEÇÕES 34,5A69 K LV SE | REV/INST/SUBST CONEÇÕES 34,5A69 K LV SE | 32 |  | CA | RATEIO GERAL | [7 empty] | RATEIO GERAL |  |  | Serviço | 0.5 | 0.5 | CADERNO DE SERVIÇO | LAU
588137 | 3000015388 | FORNECIMENTO DE MATERIAIS REGIAO 2-R$/KM | FORNECIMENTO DE MATERIAIS REGIAO 2-R$/KM | 32 |  | CA | RATEIO GERAL | [7 empty] | RATEIO GERAL |  |  | Serviço | 0 | 0 | CADERNO DE SERVIÇO | LAR
8908704 | 3000020578 | SERV ADM PAGAMENTO SERV ADM TERCEIROS | SERV ADM PAGAMENTO SERV ADM TERCEIROS |  |  | CA | [11 empty] | Serviço | 1 | 1 | OK | SDU
8907530 | 3000020544 | SERVIÇOS ADMINISTRATIVOS | SERVIÇOS ADMINISTRATIVOS |  |  | CA | [11 empty] | Serviço | 1 | 1 | OK | LAU
8900866 | 3000020462 | Outros serviços-UN | Outros serviços-UN |  |  | CA | [11 empty] | Serviço | 0 | 0 | OPEX | LAU
505138 | 3000000708 | RET LÂMP INC 100W 220V B E27 PHILIPS/SIM | RET LÂMP INC 100W 220V B E27 PHILIPS/SIM |  |  | CA | [11 empty] | Serviço | 0 | 0 | ODD | SDU
505144 | 3000000713 | DESMONT DE TRAFO DE POT 3Ø - 34,5/69KV | DESMONT DE TRAFO DE POT 3Ø - 34,5/69KV | 32 |  | CA | [11 empty] | Serviço | 0 | 0 | ODD | SDU
505146 | 3000000715 | MEDIÇÃO DE RESISTIVIDADE DO TERRENO | MEDIÇÃO DE RESISTIVIDADE DO TERRENO |  |  | CA | [11 empty] | Serviço | 1 | 1 | OK | LAU
505147 | 3000000716 | MED TENSÃO PASSO/CONTATO - MALHA TERRA | MED TENSÃO PASSO/CONTATO - MALHA TERRA |  |  | CA | [11 empty] | Serviço | 1 | 1 | OK | LAU
505148 | 3000000717 | MONTAGEM DE PAINEL DE CONTROLE | MONTAGEM DE PAINEL DE CONTROLE |  |  | CA | [11 empty] | Serviço | 1 | 1 | OK | SDU
505149 | 3000000718 | MONTAGEM DE PAINEL DE INTERCONEXÃO | MONTAGEM DE PAINEL DE INTERCONEXÃO |  |  | CA | [11 empty] | Serviço | 1 | 1 | OK | SDU
505150 | 3000000719 | MONT TRAFO SERV AUX (TSA) ATÉ 500 KVA | MONT TRAFO SERV AUX (TSA) ATÉ 500 KVA |  |  | CA | [11 empty] | Serviço | 1 | 1 | OK | SDU
505151 | 3000000720 | DESMONT TRAFO SERV AUX (TSA) ATÉ 500 KVA | DESMONT TRAFO SERV AUX (TSA) ATÉ 500 KVA | 32 |  | CA | [11 empty] | Serviço | 0 | 0 | ODD | SDU
505154 | 3000000723 | MONT TRAFO POT 3Ø - 34,5/69KV(ATÉ 10MVA) | MONT TRAFO POT 3Ø - 34,5/69KV(ATÉ 10MVA) |  |  | CA | [11 empty] | Serviço | 1 | 1 | OK | SDU
505157 | 3000000726 | MUFLA EM CABO ISOL - 630MM² ATÉ 1000MM² | MUFLA EM CABO ISOL - 630MM² ATÉ 1000MM² |  |  | CA | [11 empty] | Serviço | 1 | 1 | OK | SDU
505159 | 3000000728 | DESMONTAGEM DE BANCO DE BATERIAS 125 VCC | DESMONTAGEM DE BANCO DE BATERIAS 125 VCC | 32 |  | CA | [11 empty] | Serviço | 0 | 0 | ODD | LAU
505160 | 3000000729 | DESMONT DE ISOL PEDESTAL - 10 A 23 KV | DESMONT DE ISOL PEDESTAL - 10 A 23 KV | 32 |  | CA | [11 empty] | Serviço | 0 | 0 | ODD | SDU
505161 | 3000000730 | DESMONT DE ISOL PEDESTAL - 34,5 A 69 KV | DESMONT DE ISOL PEDESTAL - 34,5 A 69 KV | 32 |  | CA | [11 empty] | Serviço | 0 | 0 | ODD | SDU
505162 | 3000000731 | DESMONT CHAVE SECCION TRIP - 10 A 23 KV | DESMONT CHAVE SECCION TRIP - 10 A 23 KV | 32 |  | CA | [11 empty] | Serviço | 0 | 0 | ODD | SDU
505163 | 3000000732 | DESMONT CHAVE SECCION TRIP - 34,5 A 69KV | DESMONT CHAVE SECCION TRIP - 34,5 A 69KV | 32 |  | CA | [11 empty] | Serviço | 0 | 0 | ODD | LAU
505164 | 3000000733 | DESMONT DE DISJUNTOR DE 10 A 23 KV | DESMONT DE DISJUNTOR DE 10 A 23 KV | 32 |  | CA | [11 empty] | Serviço | 0 | 0 | ODD | SDU
505165 | 3000000734 | DESMONT DE DISJUNTOR DE 34,5 A 69 KV | DESMONT DE DISJUNTOR DE 34,5 A 69 KV | 32 |  | CA | [11 empty] | Serviço | 0 | 0 | ODD | SDU
505166 | 3000000735 | DESMONT DE PÁRA-RAIOS DE 10 A 23 KV | DESMONT DE PÁRA-RAIOS DE 10 A 23 KV | 32 |  | CA | [11 empty] | Serviço | 0 | 0 | ODD | SDU
505167 | 3000000736 | DESMONT DE PÁRA-RAIOS DE 34,5 A 69 KV | DESMONT DE PÁRA-RAIOS DE 34,5 A 69 KV | 32 |  | CA | [11 empty] | Serviço | 0 | 0 | ODD | LAU
505168 | 3000000737 | DESMONT DE TRAFO DE MEDIDA DE 10 A 23 KV | DESMONT DE TRAFO DE MEDIDA DE 10 A 23 KV | 32 |  | CA | [11 empty] | Serviço | 0 | 0 | ODD | SDU
505169 | 3000000738 | DESMONT DE TRAFO DE MED DE 34,5 A 69KV | DESMONT DE TRAFO DE MED DE 34,5 A 69KV | 32 |  | CA | [11 empty] | Serviço | 0 | 0 | ODD | SDU
505170 | 3000000739 | INST JUMP DUP BARRAS/BARRA EQUIP 1000MCM | INST JUMP DUP BARRAS/BARRA EQUIP 1000MCM |  |  | CA | [11 empty] | Serviço | 1 | 1 | OK | SDU
505178 | 3000000747 | MONTAGEM DE PÁRA-RAIOS ENTRE 10 E 23 KV | MONTAGEM DE PÁRA-RAIOS ENTRE 10 E 23 KV |  |  | CA | [11 empty] | Serviço | 1 | 1 | OK | SDU
505180 | 3000000749 | MONT DE RETIFIC/QUADRO SERV AUX CC/CA | MONT DE RETIFIC/QUADRO SERV AUX CC/CA |  |  | CA | [11 empty] | Serviço | 1 | 1 | OK | LAU
505183 | 3000000752 | RET JUMP DUP BARRAS/BARRA EQUIP 1000MCM | RET JUMP DUP BARRAS/BARRA EQUIP 1000MCM |  |  | CA | [11 empty] | Serviço | 0 | 0 | ODD | SDU
505184 | 3000000753 | RET JUMP DUP EQUIP ATÉ 1000 MCM | RET JUMP DUP EQUIP ATÉ 1000 MCM |  |  | CA | [11 empty] | Serviço | 0 | 0 | ODD | SDU
505185 | 3000000754 | RET JUMP SIMP BARRAS/BARRA EQUIP 1000MCM | RET JUMP SIMP BARRAS/BARRA EQUIP 1000MCM |  |  | CA | [11 empty] | Serviço | 0 | 0 | ODD | SDU
505190 | 3000000759 | MONTAGEM DE 1 CUBICULO ENTRE 10 E 24 KV | MONTAGEM DE 1 CUBICULO ENTRE 10 E 24 KV |  |  | CA | [11 empty] | Serviço | 1 | 1 | OK | SDU
505191 | 3000000760 | DESMONTAGEM DE CUBICULO ENTRE 10 E 24 KV | DESMONTAGEM DE CUBICULO ENTRE 10 E 24 KV | 32 |  | CA | [11 empty] | Serviço | 0 | 0 | ODD | sdu
505193 | 3000000762 | DESATIVAÇÃO DE PONTOS ELÉTRICOS | DESATIVAÇÃO DE PONTOS ELÉTRICOS |  |  | CA | [11 empty] | Serviço | 0 | 0 | ODD | LAU
505194 | 3000000763 | INST LÂMP INC 100W 220 B E27 PHILIPS/SIM | INST LÂMP INC 100W 220 B E27 PHILIPS/SIM |  |  | CA | [11 empty] | Serviço | 1 | 1 | OK | SDU
505210 | 3000000778 | RETIRADA DE AR CONDICIONADO | RETIRADA DE AR CONDICIONADO |  |  | CA | [11 empty] | Serviço | 0 | 0 | ODD | SDU
505223 | 3000000791 | INST POSTE CONC DE 14 A 23M SOLO ROCHOSO | INST POSTE CONC DE 14 A 23M SOLO ROCHOSO |  |  | CA | [11 empty] | Serviço | 1 | 1 | OK | LAU
505224 | 3000000792 | INST POSTE CONC DE 4,5 A 14M SOLO ROCHOS | INST POSTE CONC DE 4,5 A 14M SOLO ROCHOS |  |  | CA | [11 empty] | Serviço | 1 | 1 | OK | SDU
505229 | 3000000797 | DESATIVAÇÃO DE ANEL DE CONCRETO | DESATIVAÇÃO DE ANEL DE CONCRETO |  |  | CA | [11 empty] | Serviço | 0 | 0 | ODD | LAU
505230 | 3000000798 | DESATIVAÇÃO DE SUPORTE JABAQUARA | DESATIVAÇÃO DE SUPORTE JABAQUARA |  |  | CA | [11 empty] | Serviço | 0 | 0 | ODD | LAU
505231 | 3000000799 | DESATIVAÇÃO DE SUPORTE CAPITEL | DESATIVAÇÃO DE SUPORTE CAPITEL |  |  | CA | [11 empty] | Serviço | 0 | 0 | ODD | LAU
505232 | 3000000800 | INSTALAÇÃO DE CRUZETA DE CONCRETO | INSTALAÇÃO DE CRUZETA DE CONCRETO |  |  | CA | [11 empty] | Serviço | 1 | 1 | OK | SDU
505233 | 3000000801 | DESATIVAÇÃO DE VIGA DE CONCRETO | DESATIVAÇÃO DE VIGA DE CONCRETO |  |  | CA | [11 empty] | Serviço | 0 | 0 | ODD | SDU
505234 | 3000000802 | DESATIVAÇÃO DE CRUZETA DE CONCRETO | DESATIVAÇÃO DE CRUZETA DE CONCRETO |  |  | CA | [11 empty] | Serviço | 0 | 0 | ODD | LAU
505235 | 3000000803 | RETIRADA DE RETIFICADOR CARREGADOR TRIF | RETIRADA DE RETIFICADOR CARREGADOR TRIF |  |  | CA | [11 empty] | Serviço | 0 | 0 | ODD | SDU
505236 | 3000000804 | RETIRADA DE QUADRO COM/PROT (1 PAINEL) | RETIRADA DE QUADRO COM/PROT (1 PAINEL) |  |  | CA | [11 empty] | Serviço | 0 | 0 | ODD | SDU
505238 | 3000000806 | INST CÉLULA CAPAC C/ POT DE 100/200KVAR | INST CÉLULA CAPAC C/ POT DE 100/200KVAR |  |  | CA | [11 empty] | Serviço | 1 | 1 | OK | SDU
505239 | 3000000807 | INSTALAÇÃO RETIFICADOR CARREGADOR TRIF | INSTALAÇÃO RETIFICADOR CARREGADOR TRIF |  |  | CA | [11 empty] | Serviço | 1 | 1 | OK | SDU
505242 | 3000000810 | INSTALAÇÃO DE REGULADOR DE TENSÃO TRIF | INSTALAÇÃO DE REGULADOR DE TENSÃO TRIF |  |  | CA | [11 empty] | Serviço | 1 | 1 | OK | SDU
505243 | 3000000811 | RETIRADA DE REGULADOR DE TENSÃO TRIF | RETIRADA DE REGULADOR DE TENSÃO TRIF |  |  | CA | [11 empty] | Serviço | 0 | 0 | ODD | SDU
505244 | 3000000812 | INSTALAÇÃO DE CONJUNTO DE MEDIÇÃO | INSTALAÇÃO DE CONJUNTO DE MEDIÇÃO |  |  | CA | [11 empty] | Serviço | 1 | 1 | OK | SDU
505245 | 3000000813 | RETIRADA DE CONJUNTO DE MEDIÇÃO | RETIRADA DE CONJUNTO DE MEDIÇÃO |  |  | CA | [11 empty] | Serviço | 0 | 0 | ODD | SDU
505246 | 3000000814 | INSTALAÇÃO DE CHAVE A ÓLEO TRIPOLAR | INSTALAÇÃO DE CHAVE A ÓLEO TRIPOLAR |  |  | CA | [11 empty] | Serviço | 1 | 1 | OK | LAU
505247 | 3000000815 | INSTALAÇÃO REGULADOR DE TENSÃO MONOF | INSTALAÇÃO REGULADOR DE TENSÃO MONOF |  |  | CA | [11 empty] | Serviço | 1 | 1 | OK | SDU
505248 | 3000000816 | RETIRADA DA CHAVE A ÓLEO TRIPOLAR | RETIRADA DA CHAVE A ÓLEO TRIPOLAR |  |  | CA | [11 empty] | Serviço | 0 | 0 | ODD | LAU
505249 | 3000000817 | RETIRADA DO REGULADOR DE TENSÃO MONOF | RETIRADA DO REGULADOR DE TENSÃO MONOF |  |  | CA | [11 empty] | Serviço | 0 | 0 | ODD | LAU
505251 | 3000000819 | INSTALAÇÃO CHAVE TANDEM | INSTALAÇÃO CHAVE TANDEM |  |  | CA | [11 empty] | Serviço | 1 | 1 | OK | SDU
505252 | 3000000820 | RETIRADA DE SECIONADOR UNIPOLAR | RETIRADA DE SECIONADOR UNIPOLAR |  |  | CA | [11 empty] | Serviço | 0 | 0 | ODD | SDU
505253 | 3000000821 | RETIRADA DE SECIONADOR FUSÍVEL | RETIRADA DE SECIONADOR FUSÍVEL |  |  | CA | [11 empty] | Serviço | 0 | 0 | ODD | LAU
505254 | 3000000822 | RETIRADA DE CHAVE TANDEM | RETIRADA DE CHAVE TANDEM |  |  | CA | [11 empty] | Serviço | 0 | 0 | ODD | LAU
505255 | 3000000823 | INSTALAÇÃO REATOR LIMITADOR DE CORRENTE | INSTALAÇÃO REATOR LIMITADOR DE CORRENTE |  |  | CA | [11 empty] | Serviço | 1 | 1 | OK | SDU
505256 | 3000000824 | RET CÉLULA CAPAC C/ POT DE 100/200 KVAR | RET CÉLULA CAPAC C/ POT DE 100/200 KVAR |  |  | CA | [11 empty] | Serviço | 0 | 0 | ODD | SDU
505257 | 3000000825 | RETIRADA DO REATOR LIMITADOR DE CORRENTE | RETIRADA DO REATOR LIMITADOR DE CORRENTE |  |  | CA | [11 empty] | Serviço | 0 | 0 | ODD | SDU
505260 | 3000000828 | CRAVAM DE HASTE ATERRAMENTO C/ MARTELETE | CRAVAM DE HASTE ATERRAMENTO C/ MARTELETE |  |  | CA | [11 empty] | Serviço | 1 | 1 | OK | LAU
505262 | 3000000830 | DESATIVAÇÃO DE HASTE PÁRA-RAIOS | DESATIVAÇÃO DE HASTE PÁRA-RAIOS |  |  | CA | [11 empty] | Serviço | 0 | 0 | ODD | LAU
505263 | 3000000831 | RETIRADA DE CADEIA DE ISOLADOR | RETIRADA DE CADEIA DE ISOLADOR |  |  | CA | [11 empty] | Serviço | 0 | 0 | ODD | SDU
505266 | 3000000834 | CONST CX SEPAR ÓLEO P/ SED P/ ATÉ 7800 L | CONST CX SEPAR ÓLEO P/ SED P/ ATÉ 7800 L |  |  | CA | [11 empty] | Serviço | 1 | 1 | OK | SDU
505268 | 3000000836 | DESMONT DE 1 CONJ DE CUBICULOS 10 A 24KV | DESMONT DE 1 CONJ DE CUBICULOS 10 A 24KV | 32 |  | CA | [11 empty] | Serviço | 0 | 0 | ODD | SDU
505270 | 3000000838 | MONT ELETRO ESTRUT BCAP 1,8/3,6/7,2MVAR | MONT ELETRO ESTRUT BCAP 1,8/3,6/7,2MVAR |  |  | CA | [11 empty] | Serviço | 1 | 1 | OK | SDU
505271 | 3000000839 | DESMONT ELETRO ESTR BCAP 1,8/3,6/7,2MVAR | DESMONT ELETRO ESTR BCAP 1,8/3,6/7,2MVAR | 32 |  | CA | [11 empty] | Serviço | 0 | 0 | ODD | SDU
505274 | 3000000842 | INST DE SUBST DE BANCO BATERIAS 125VCC | INST DE SUBST DE BANCO BATERIAS 125VCC |  |  | CA | [11 empty] | Serviço | 0.5 | 0.5 | CADERNO DE SERVIÇO | SDU
505275 | 3000000843 | DESAT DE SUBST DE BANCO BATERIAS 125VCC | DESAT DE SUBST DE BANCO BATERIAS 125VCC |  |  | CA | [11 empty] | Serviço | 0 | 0 | ODD | SDU
505279 | 3000000847 | INSTAL DE QUADRO DE COM/PROT (1 PAINEL) | INSTAL DE QUADRO DE COM/PROT (1 PAINEL) |  |  | CA | [11 empty] | Serviço | 1 | 1 | OK | SDU
505288 | 3000000855 | REGISTRO AS-BUILT EM MANUAL DE LIGAÇÃO | REGISTRO AS-BUILT EM MANUAL DE LIGAÇÃO |  |  | CA | [11 empty] | Serviço | 1 | 1 | OK | SDU
505291 | 3000000858 | PLACAS ADV USO OBRIG EPI/RISCO EXPL/ELÉT | PLACAS ADV USO OBRIG EPI/RISCO EXPL/ELÉT |  |  | CA | [11 empty] | Serviço | 1 | 1 | OK | SDR
505294 | 3000000861 | INTER TRAFO MED/SERV AUX/PTO CONEX TRIF | INTER TRAFO MED/SERV AUX/PTO CONEX TRIF |  |  | CA | [11 empty] | Serviço | 1 | 1 | OK | LAU
505295 | 3000000862 | DESMONTAGEM DA CAIXA DE JUNÇÃO | DESMONTAGEM DA CAIXA DE JUNÇÃO | 32 |  | CA | [11 empty] | Serviço | 0 | 0 | ODD | LAU
505297 | 3000000864 | DESAT DE CANT OU PERFIL DE AÇO ZINCADO | DESAT DE CANT OU PERFIL DE AÇO ZINCADO |  |  | CA | [11 empty] | Serviço | 0 | 0 | ODD | SDU
505299 | 3000000866 | DESATIVAÇÃO DE PONTO DE ÁGUA OU ESGOTO | DESATIVAÇÃO DE PONTO DE ÁGUA OU ESGOTO |  |  | CA | [11 empty] | Serviço | 0 | 0 | ODD | SDU
505301 | 3000000868 | CONST CX SEP ÓLEO PEQ PORTE CONC ARM | CONST CX SEP ÓLEO PEQ PORTE CONC ARM |  |  | CA | [11 empty] | Serviço | 1 | 1 | OK | SDU
505307 | 3000000874 | INSTALAÇÃO DE EXAUSTOR | INSTALAÇÃO DE EXAUSTOR |  |  | CA | [11 empty] | Serviço | 1 | 1 | OK | SDU
505308 | 3000000875 | INST QUADRO DISTRIBUIÇÃO P/ 10 CIRCUITOS | INST QUADRO DISTRIBUIÇÃO P/ 10 CIRCUITOS |  |  | CA | [11 empty] | Serviço | 1 | 1 | OK | SDU
505312 | 3000000879 | RET LUM AÇO 4 LÂMP FLUOR 40W CALHA SOB | RET LUM AÇO 4 LÂMP FLUOR 40W CALHA SOB |  |  | CA | [11 empty] | Serviço | 0 | 0 | ODD | SDU
505313 | 3000000880 | RET LUM GLOBO LEIT/SPOT C/ LÂMP INC 100W | RET LUM GLOBO LEIT/SPOT C/ LÂMP INC 100W |  |  | CA | [11 empty] | Serviço | 0 | 0 | ODD | SDU
505314 | 3000000881 | RET ILUM À PROV DE EXPL LÂMP INC 100W | RET ILUM À PROV DE EXPL LÂMP INC 100W |  |  | CA | [11 empty] | Serviço | 0 | 0 | ODD | SDU
505315 | 3000000882 | RETIRADA DE EXAUSTOR | RETIRADA DE EXAUSTOR |  |  | CA | [11 empty] | Serviço | 0 | 0 | ODD | SDU
505319 | 3000000886 | RET QUADRO DISTRIB P/ 10 CIRCUITOS | RET QUADRO DISTRIB P/ 10 CIRCUITOS |  |  | CA | [11 empty] | Serviço | 0 | 0 | ODD | SDU
505320 | 3000000887 | MOBILIZAÇÃO DE GUINDASTE ACIMA DE 90TON | MOBILIZAÇÃO DE GUINDASTE ACIMA DE 90TON |  |  | CA | [11 empty] | Serviço | 1 | 1 | OK | LAR
505321 | 3000000888 | MOBILIZAÇÃO DE GUINDASTE PARA ATÉ 60TON | MOBILIZAÇÃO DE GUINDASTE PARA ATÉ 60TON |  |  | CA | [11 empty] | Serviço | 1 | 1 | OK | LAR
505322 | 3000000889 | CANALIZAÇÃO ELÉT. BT COM ELETRODUTO PVC | CANALIZAÇÃO ELÉT. BT COM ELETRODUTO PVC |  |  | CA | [11 empty] | Serviço | 1 | 1 | OK | LAU
505329 | 3000000894 | LANÇ BARRAM DUP TRACIONADO ATÉ 1000MCM | LANÇ BARRAM DUP TRACIONADO ATÉ 1000MCM |  |  | CA | [11 empty] | Serviço | 1 | 1 | OK | SDU
505332 | 3000000897 | RET CABO ISOL ATÉ 630 MM² | RET CABO ISOL ATÉ 630 MM² |  |  | CA | [11 empty] | Serviço | 0 | 0 | ODD | SDU
505333 | 3000000898 | RET CABO ISOL ENTRE 630 MM² ATÉ 1000 MM² | RET CABO ISOL ENTRE 630 MM² ATÉ 1000 MM² |  |  | CA | [11 empty] | Serviço | 0 | 0 | ODD | SDU
505334 | 3000000899 | DESM BARRAM BARRA/TUBO AL/CU DE 1 A 3½" | DESM BARRAM BARRA/TUBO AL/CU DE 1 A 3½ | 32 |  | CA | [11 empty] | Serviço | 0 | 0 | ODD | SDU
505335 | 3000000900 | DEMOL/RET DE PEITORIL, SOLEIRA OU RODAPÉ | DEMOL/RET DE PEITORIL, SOLEIRA OU RODAPÉ |  |  | CA | [11 empty] | Serviço | 0 | 0 | ODD | SDU
505336 | 3000000901 | DEM MEIO-FIO PREM/GRANÍT/MEIO-FIO ALVEN | DEM MEIO-FIO PREM/GRANÍT/MEIO-FIO ALVEN |  |  | CA | [11 empty] | Serviço | 0 | 1 | PARA OBRAS NOVAS | SDU
505341 | 3000000906 | INST TUBO PVC SOLD C/ CONEX (DIAM: 20MM) | INST TUBO PVC SOLD C/ CONEX (DIAM: 20MM) |  |  | CA | [11 empty] | Serviço | 1 | 1 | OK | SDU
505342 | 3000000907 | INST TUBO PVC SOLD C/ CONEX (DIÂM: 25MM) | INST TUBO PVC SOLD C/ CONEX (DIÂM: 25MM) |  |  | CA | [11 empty] | Serviço | 1 | 1 | OK | SDU
505345 | 3000000910 | INST TUBO PVC SOLD C/ CONEX (DIÂM: 50MM) | INST TUBO PVC SOLD C/ CONEX (DIÂM: 50MM) |  |  | CA | [11 empty] | Serviço | 1 | 1 | OK | SDU
505352 | 3000000917 | MEIOFI PEDGRAN ENTER CONT PAV C/AQUI PED | MEIOFI PEDGRAN ENTER CONT PAV C/AQUI PED |  |  | CA | [11 empty] | Serviço | 1 | 1 | OK | SDU
505353 | 3000000918 | MEIOFI PEDGRAN ENTER CONT PAV C/APRO PED | MEIOFI PEDGRAN ENTER CONT PAV C/APRO PED |  |  | CA | [11 empty] | Serviço | 1 | 1 | OK | SDU
505354 | 3000000919 | PEITORIL MÁRM BR C/ REB E PINGADO E=15CM | PEITORIL MÁRM BR C/ REB E PINGADO E=15CM |  |  | CA | [11 empty] | Serviço | 1 | 1 | OK | SDU
505355 | 3000000920 | CONST CALHA DREN INC. BRITA INT CALHA | CONST CALHA DREN INC. BRITA INT CALHA |  |  | CA | [11 empty] | Serviço | 1 | 1 | OK | SDU
505356 | 3000000921 | INST TUBO PVC RÍGIDO DIÂM 150MM C/CONEX | INST TUBO PVC RÍGIDO DIÂM 150MM C/CONEX |  |  | CA | [11 empty] | Serviço | 1 | 1 | OK | SDU
505358 | 3000000923 | INST TUBO CONC;200MM;C/COLOC/CHUM | INST TUBO CONC;200MM;C/COLOC/CHUM |  |  | CA | [11 empty] | Serviço | 1 | 1 | OK | SDU
505363 | 3000000928 | COMP DE PORTÃO DO PORTÃO TIPO 2 | COMP DE PORTÃO DO PORTÃO TIPO 2 |  |  | CA | [11 empty] | Serviço | 1 | 1 | OK | SDU
505364 | 3000000929 | DESAT COND CU/AL NU/LIGA AL/TERMO EM BAR | DESAT COND CU/AL NU/LIGA AL/TERMO EM BAR |  |  | CA | [11 empty] | Serviço | 0 | 0 | ODD | SDU
505365 | 3000000930 | DESATIVAÇÃO DE CONDUTOR ISOL ATÉ 1000V | DESATIVAÇÃO DE CONDUTOR ISOL ATÉ 1000V |  |  | CA | [11 empty] | Serviço | 0 | 0 | ODD | LAU
505366 | 3000000931 | RET CABO ATERRAMENTO AÉREO/NU/ISOL | RET CABO ATERRAMENTO AÉREO/NU/ISOL |  |  | CA | [11 empty] | Serviço | 0 | 0 | ODD | SDU
505367 | 3000000932 | RETIRADA DE ELETRODUTOS VERTICAIS | RETIRADA DE ELETRODUTOS VERTICAIS |  |  | CA | [11 empty] | Serviço | 0 | 0 | ODD | LAU
505374 | 3000000939 | INST ELETROD KANAFLEX 4" CAVA DE TERRA | INST ELETROD KANAFLEX 4 CAVA DE TERRA |  |  | CA | [11 empty] | Serviço | 1 | 1 | OK | SDU
505375 | 3000000940 | INST ELETROD KANAFLEX 3" CAVA DE TERRA | INST ELETROD KANAFLEX 3 CAVA DE TERRA |  |  | CA | [11 empty] | Serviço | 1 | 1 | OK | SDU
505376 | 3000000941 | DESMONT DE BARRAM DUP TRAC ATÉ 1000 MCM | DESMONT DE BARRAM DUP TRAC ATÉ 1000 MCM | 32 |  | CA | [11 empty] | Serviço | 0 | 0 | ODD | SDU
505377 | 3000000942 | INST ELETROD KANAFLEX 2" CAVA DE TERRA | INST ELETROD KANAFLEX 2 CAVA DE TERRA |  |  | CA | [11 empty] | Serviço | 1 | 1 | OK | SDU
505378 | 3000000943 | INST TUBO PVC SOLD C/CONEX (DIÂM: 50MM) | INST TUBO PVC SOLD C/CONEX (DIÂM: 50MM) |  |  | CA | [11 empty] | Serviço | 1 | 1 | OK | SDU
505381 | 3000000946 | DESMONT DE BARRAM SIMP TRAC ATÉ 1000MCM | DESMONT DE BARRAM SIMP TRAC ATÉ 1000MCM | 32 |  | CA | [11 empty] | Serviço | 0 | 0 | ODD | SDU
505383 | 3000000948 | RETIRADA DE CABO NU ATÉ 120 MM² EM VALA | RETIRADA DE CABO NU ATÉ 120 MM² EM VALA |  |  | CA | [11 empty] | Serviço | 0 | 0 | ODD | SDU
505384 | 3000000949 | LANÇ DE CABO ISOL SUP ATÉ 630MM² 72,5KV | LANÇ DE CABO ISOL SUP ATÉ 630MM² 72,5KV |  |  | CA | [11 empty] | Serviço | 1 | 1 | OK | SDU
505385 | 3000000950 | RET CABO ISOL ACIMA DE 630 MM² EM 72,5KV | RET CABO ISOL ACIMA DE 630 MM² EM 72,5KV |  |  | CA | [11 empty] | Serviço | 0 | 0 | ODD | SDU
505390 | 3000000955 | LANÇ DE CABO NU ATÉ 120 MM² EM CANALETA | LANÇ DE CABO NU ATÉ 120 MM² EM CANALETA |  |  | CA | [11 empty] | Serviço | 1 | 1 | OK | SDU
505391 | 3000000956 | RET DE CABO NU ATÉ 120 MM² EM CANALETA | RET DE CABO NU ATÉ 120 MM² EM CANALETA |  |  | CA | [11 empty] | Serviço | 0 | 0 | ODD | SDU
505395 | 3000000960 | INST FIO ISOL PVC 750V 70°C BT 1,50 MM² | INST FIO ISOL PVC 750V 70°C BT 1,50 MM² |  |  | CA | [11 empty] | Serviço | 1 | 1 | OK | SDU
505397 | 3000000961 | INSTALAÇÃO DE TAMPAS DE CONCRETO | INSTALAÇÃO DE TAMPAS DE CONCRETO |  |  | CA | [11 empty] | Serviço | 1 | 1 | OK | SDU
505398 | 3000000962 | INSTALAÇÃO E RETIRADA DE FORMAS | INSTALAÇÃO E RETIRADA DE FORMAS |  |  | CA | [11 empty] | Serviço | 0.5 | 0.5 | CADERNO DE SERVIÇO | SDU
505401 | 3000000965 | PINTURA SIMPLES EM ESTRUTURAS | PINTURA SIMPLES EM ESTRUTURAS |  |  | CA | [11 empty] | Serviço | 1 | 1 | OK | LAR
505402 | 3000000966 | REPARAÇÃO DE CALÇADA | REPARAÇÃO DE CALÇADA |  |  | CA | [11 empty] | Serviço | 0 | 1 | PARA OBRAS NOVAS | SDU
505403 | 3000000967 | FORNECIMENTO E INSTALAÇÃO PISO CERÂMICO | FORNECIMENTO E INSTALAÇÃO PISO CERÂMICO |  |  | CA | [11 empty] | Serviço | 1 | 1 | OK | SDU
505404 | 3000000968 | PINTURA DE EQUIPAMENTOS EM SUBESTAÇÕES | PINTURA DE EQUIPAMENTOS EM SUBESTAÇÕES |  |  | CA | [11 empty] | Serviço | 1 | 1 | OK | SDU
505406 | 3000000970 | EXTINÇÃO DE FORMIGUEIROS | EXTINÇÃO DE FORMIGUEIROS |  |  | CA | [11 empty] | Serviço | 0 | 1 | PARA OBRAS NOVAS | SDU
505408 | 3000000972 | DEM COB TELHA CERÂM/FIBROCIM C/ ESTR MAD | DEM COB TELHA CERÂM/FIBROCIM C/ ESTR MAD |  |  | CA | [11 empty] | Serviço | 0 | 1 | PARA OBRAS NOVAS | SDU
505411 | 3000000975 | APIL FUNDO DAS CAVAS C/ MAÇO DE 30/60KG | APIL FUNDO DAS CAVAS C/ MAÇO DE 30/60KG |  |  | CA | [11 empty] | Serviço | 1 | 1 | OK | SDU
505416 | 3000000980 | INST TELHA OND FIBROCIM 8MM C/ MAD ACES | INST TELHA OND FIBROCIM 8MM C/ MAD ACES |  |  | CA | [11 empty] | Serviço | 1 | 1 | OK | SDU
505419 | 3000000983 | PISO CIMENTADO TRAÇO 1:4 ESP. 1,5CM | PISO CIMENTADO TRAÇO 1:4 ESP. 1,5CM |  |  | CA | [11 empty] | Serviço | 1 | 1 | OK | SDU
505420 | 3000000984 | PAV PEDRA TOSCA REJU AREIA C/APROV PEDRA | PAV PEDRA TOSCA REJU AREIA C/APROV PEDRA |  |  | CA | [11 empty] | Serviço | 1 | 1 | OK | SDU
505432 | 3000000996 | INST PORTÃO AL BÚZIOS OND CORRER/ABRIR | INST PORTÃO AL BÚZIOS OND CORRER/ABRIR |  |  | CA | [11 empty] | Serviço | 1 | 1 | OK | SDU
505446 | 3000001010 | PINT PISO C/ RES ACRÍLICA-QUARTZO 2 DEMÃ | PINT PISO C/ RES ACRÍLICA-QUARTZO 2 DEMÃ |  |  | CA | [11 empty] | Serviço | 1 | 1 | OK | SDU
505452 | 3000001016 | LATÉX PVA SEM EMASSAMENTO, 02 DEMÃOS | LATÉX PVA SEM EMASSAMENTO, 02 DEMÃOS |  |  | CA | [11 empty] | Serviço | 1 | 1 | OK | SDU
505455 | 3000001019 | APLICAÇÃO DE ADITIVO PARA CONCRETO A1 | APLICAÇÃO DE ADITIVO PARA CONCRETO A1 |  |  | CA | [11 empty] | Serviço | 1 | 1 | OK | SDU
505456 | 3000001020 | APLICAÇÃO DE ADITIVO PARA CONCRETO A2 | APLICAÇÃO DE ADITIVO PARA CONCRETO A2 |  |  | CA | [11 empty] | Serviço | 1 | 1 | OK | SDU
505458 | 3000001022 | ESCAVAÇÃO COM EXPLOSIVOS | ESCAVAÇÃO COM EXPLOSIVOS |  |  | CA | [11 empty] | Serviço | 1 | 1 | OK | LAR
505462 | 3000001026 | COMPACT TERRENO - MATERIAL DE PLANTA | COMPACT TERRENO - MATERIAL DE PLANTA |  |  | CA | [11 empty] | Serviço | 1 | 1 | OK | SDU
505464 | 3000001028 | LANÇ BRITA ESPALHADA NÍVEL PÁTIO - COMP | LANÇ BRITA ESPALHADA NÍVEL PÁTIO - COMP |  |  | CA | [11 empty] | Serviço | 1 | 1 | OK | SDU
505465 | 3000001029 | RETIRADA E REPOSIÇÃO DE BRITA | RETIRADA E REPOSIÇÃO DE BRITA |  |  | CA | [11 empty] | Serviço | 0 | 1 | PARA OBRAS NOVAS | SDU
505469 | 3000001033 | SIMPLES FCK = 20MPA | SIMPLES FCK = 20MPA |  |  | CA | [11 empty] | Serviço | 1 | 1 | OK | SDU
505473 | 3000001037 | DEMOL DE CONC SIMP/ALVENARIA DE PEDRA | DEMOL DE CONC SIMP/ALVENARIA DE PEDRA |  |  | CA | [11 empty] | Serviço | 0 | 1 | PARA OBRAS NOVAS | SDU
505475 | 3000001039 | ESCAVAÇÃO MANUAL | ESCAVAÇÃO MANUAL |  |  | CA | [11 empty] | Serviço | 1 | 1 | OK | SDR
505477 | 3000001041 | ESPALHAMENTO DOS MAT EXCED DAS ESCAV | ESPALHAMENTO DOS MAT EXCED DAS ESCAV |  |  | CA | [11 empty] | Serviço | 1 | 1 | OK | SDU
505478 | 3000001042 | INST DE BANDEJA SUP P/ CABOS DE CONTROLE | INST DE BANDEJA SUP P/ CABOS DE CONTROLE |  |  | CA | [11 empty] | Serviço | 1 | 1 | OK | SDU
505479 | 3000001043 | VIGILÂNCIA DIURNA | VIGILÂNCIA DIURNA |  |  | CA | [11 empty] | Serviço | 0.5 | 1 | PARA OBRAS NOVAS | SDU
505480 | 3000001044 | VIGILÂNCIA NOTURNA | VIGILÂNCIA NOTURNA |  |  | CA | [11 empty] | Serviço | 0.5 | 1 | PARA OBRAS NOVAS | SDR
505483 | 3000001047 | INST ELÉT CASA COM PEQ PORTE A/B (COMP) | INST ELÉT CASA COM PEQ PORTE A/B (COMP) |  |  | CA | [11 empty] | Serviço | 1 | 1 | OK | SDU
505487 | 3000001051 | LOCAÇÃO_SOT AT | LOCAÇÃO_SOT AT |  |  | CA | [11 empty] | Serviço | 0 | 0 | OPEX | SDR
505488 | 3000001052 | AÇO_SOT AT | AÇO_SOT AT |  |  | CA | [11 empty] | Serviço | 1 | 1 | OK | SDU
505499 | 3000001062 | LIMPEZA GERAL_SOT AT | LIMPEZA GERAL_SOT AT |  |  | CA | [11 empty] | Serviço | 1 | 1 | OK | SDR
507055 | 3000002584 | MANUT PREVENTIVA CONDICIONADOR DE AR SED | MANUT PREVENTIVA CONDICIONADOR DE AR SED |  |  | CA | [11 empty] | Serviço | 0 | 0 | OPEX | SDU
507056 | 3000002585 | MANUT CORRETIVA CONDICIONADOR DE AR SED | MANUT CORRETIVA CONDICIONADOR DE AR SED |  |  | CA | [11 empty] | Serviço | 0 | 0 | OPEX | SDU
507058 | 3000002587 | TRANSP EQUIPAM MENORES S/ USO GUINDAUTO | TRANSP EQUIPAM MENORES S/ USO GUINDAUTO |  |  | CA | [11 empty] | Serviço | 1 | 1 | OK | SDU
507354 | 3000002873 | SUBSTITUIÇÃO DE GRAMPO AGS | SUBSTITUIÇÃO DE GRAMPO AGS |  |  | CA | [11 empty] | Serviço | 0.5 | 0.5 | CADERNO DE SERVIÇO | LAU
507357 | 3000002874 | MANUT PREVENTIVA EM REGULADOR DE TENSÃO | MANUT PREVENTIVA EM REGULADOR DE TENSÃO |  |  | CA | [11 empty] | Serviço | 0 | 0 | OPEX | SDU
507359 | 3000002876 | TESTE ELÉTRICO EM TSA ATÉ 500 KVA | TESTE ELÉTRICO EM TSA ATÉ 500 KVA |  |  | CA | [11 empty] | Serviço | 1 | 1 | OK | LAU
507360 | 3000002877 | MANUT CORRETIVA EM OFICINA REGUL TENSÃO | MANUT CORRETIVA EM OFICINA REGUL TENSÃO |  |  | CA | [11 empty] | Serviço | 0 | 0 | OPEX | SDU
507361 | 3000002878 | TESTES ELETRICOS EM MUFLAS - HIPOT TEST | TESTES ELETRICOS EM MUFLAS - HIPOT TEST |  |  | CA | [11 empty] | Serviço | 1 | 1 | OK | SDU
507362 | 3000002879 | MANUT CORRETIVA OFICIN SEC MONO ATÉ 23KV | MANUT CORRETIVA OFICIN SEC MONO ATÉ 23KV |  |  | CA | [11 empty] | Serviço | 0 | 0 | OPEX | LAU
507363 | 3000002880 | MANUT CORRETIVA OFICIN SEC MONO ATÉ 69KV | MANUT CORRETIVA OFICIN SEC MONO ATÉ 69KV |  |  | CA | [11 empty] | Serviço | 0 | 0 | OPEX | LAU
507364 | 3000002881 | MANUT CORRET OFICI TRAFO MEDIDA ATÉ 23KV | MANUT CORRET OFICI TRAFO MEDIDA ATÉ 23KV |  |  | CA | [11 empty] | Serviço | 0 | 0 | OPEX | SDU
507365 | 3000002882 | MANUT CORRET OFIC TRAFO MEDIDA 34,5-69KV | MANUT CORRET OFIC TRAFO MEDIDA 34,5-69KV |  |  | CA | [11 empty] | Serviço | 0 | 0 | OPEX | SDU
507366 | 3000002883 | MANUT CORRETIVA OFICINA DISJUN 34,5-69KV | MANUT CORRETIVA OFICINA DISJUN 34,5-69KV |  |  | CA | [11 empty] | Serviço | 0 | 0 | OPEX | SDU
507367 | 3000002884 | MANUT CORRETIVA OFICINA DISJUN 10-23KV | MANUT CORRETIVA OFICINA DISJUN 10-23KV |  |  | CA | [11 empty] | Serviço | 0 | 0 | OPEX | SDU
507377 | 3000002885 | MANUT CORRETIVA OFICINA CHAV VCR 10-23KV | MANUT CORRETIVA OFICINA CHAV VCR 10-23KV |  |  | CA | [11 empty] | Serviço | 0 | 0 | OPEX | LAU
507378 | 3000002886 | MANUT CORRETIVA OFICINA TSA ATÉ 500KVA | MANUT CORRETIVA OFICINA TSA ATÉ 500KVA |  |  | CA | [11 empty] | Serviço | 0 | 0 | OPEX | SDU
507380 | 3000002887 | COMISSIONAMENTO DA SUBESTAÇÃO MÓVEL | COMISSIONAMENTO DA SUBESTAÇÃO MÓVEL |  |  | CA | [11 empty] | Serviço | 1 | 1 | OK | SDU
507396 | 3000002900 | RECOND BARRAM TRANSVER / PRINCIP COM LV | RECOND BARRAM TRANSVER / PRINCIP COM LV |  |  | CA | [11 empty] | Serviço | 1 | 1 | OK | SDU
508243 | 3000003255 | ATIVIDADES MÍNIMAS TRANSPOS (ATÉ 15KV). | ATIVIDADES MÍNIMAS TRANSPOS (ATÉ 15KV). |  |  | CA | [11 empty] | Serviço | 0 | 0 | OPEX | LAR
508244 | 3000003256 | ATIVIDADES MÍNIMAS TRANSPOS (ATÉ 69KV). | ATIVIDADES MÍNIMAS TRANSPOS (ATÉ 69KV). |  |  | CA | [11 empty] | Serviço | 0 | 0 | OPEX | LAR
518166 | 3000007739 | MANUT P RAIO FRANK/ HASTE LV | MANUT P RAIO FRANK/ HASTE LV |  |  | CA | [11 empty] | Serviço | 0 | 0 | OPEX | LAU
518167 | 3000007740 | ENSAIO P RAIO 10KV 23 KV | ENSAIO P RAIO 10KV 23 KV |  |  | CA | [11 empty] | Serviço | 0 | 0 | OPEX | LAU
518168 | 3000007741 | SUBST BUCHA EQUIP 10KV/69KV | SUBST BUCHA EQUIP 10KV/69KV |  |  | CA | [11 empty] | Serviço | 0.5 | 0.5 | CADERNO DE SERVIÇO | SDU
518169 | 3000007742 | APLIC VÁCUO EQUIP /INTERRUPÇÃO | APLIC VÁCUO EQUIP /INTERRUPÇÃO |  |  | CA | [11 empty] | Serviço | 0 | 0 | OPEX | SDU
518170 | 3000007743 | COMPLETAR PRESSAO SF6 EQUIP | COMPLETAR PRESSAO SF6 EQUIP |  |  | CA | [11 empty] | Serviço | 0 | 0 | OPEX | SDU
518171 | 3000007744 | ENSAIO FATOR POTENCIA | ENSAIO FATOR POTENCIA |  |  | CA | [11 empty] | Serviço | 0 | 0 | OPEX | SDU
518172 | 3000007745 | ANALI QUALID SF6 EQUIP C/ ENCHIM | ANALI QUALID SF6 EQUIP C/ ENCHIM |  |  | CA | [11 empty] | Serviço | 0 | 0 | OPEX | SDU
518173 | 3000007746 | SUBST JUMP CIRC 10KV/23KV C/LV | SUBST JUMP CIRC 10KV/23KV C/LV |  |  | CA | [11 empty] | Serviço | 0.5 | 0.5 | CADERNO DE SERVIÇO | LAU
518174 | 3000007747 | SUBST MUFLA ATE 1000MM SEÇÃO | SUBST MUFLA ATE 1000MM SEÇÃO |  |  | CA | [11 empty] | Serviço | 0.5 | 0.5 | CADERNO DE SERVIÇO | SDU
518175 | 3000007748 | REVIS INST SUBST CONEX 10/23KV C/LV | REVIS INST SUBST CONEX 10/23KV C/LV |  |  | CA | [11 empty] | Serviço | 0.5 | 0.5 | CADERNO DE SERVIÇO | LAU
518176 | 3000007749 | SUBST ALCA PREFORM SUBST 5KV/69KV LV | SUBST ALCA PREFORM SUBST 5KV/69KV LV |  |  | CA | [11 empty] | Serviço | 0.5 | 0.5 | CADERNO DE SERVIÇO | LAU
518177 | 3000007750 | SUBST PLACA CODIF OPER OU ADVERT C/LV | SUBST PLACA CODIF OPER OU ADVERT C/LV |  |  | CA | [11 empty] | Serviço | 0.5 | 0.5 | CADERNO DE SERVIÇO | SDU
518178 | 3000007751 | SUBST PLACA CODIF OPER OU ADVERT | SUBST PLACA CODIF OPER OU ADVERT |  |  | CA | [11 empty] | Serviço | 0.5 | 0.5 | CADERNO DE SERVIÇO | SDU
518179 | 3000007752 | MANUT PONTO ILUMIN PATIO SUBEST | MANUT PONTO ILUMIN PATIO SUBEST |  |  | CA | [11 empty] | Serviço | 0 | 0 | OPEX | SDU
518180 | 3000007753 | MANOBRA SUBESTAÇÃO | MANOBRA SUBESTAÇÃO |  |  | CA | [11 empty] | Serviço | 0 | 0 | OPEX | SDU
518181 | 3000007754 | TERMOGRAFIA SE ATÉ 50 MVA | TERMOGRAFIA SE ATÉ 50 MVA |  |  | CA | [11 empty] | Serviço | 0 | 0 | OPEX | SDU
518182 | 3000007755 | ENSAIO DE CÉLULA DE REGULADOR DE TENSÃO | ENSAIO DE CÉLULA DE REGULADOR DE TENSÃO |  |  | CA | [11 empty] | Serviço | 0 | 0 | OPEX | SDU
518183 | 3000007756 | MANUTENÇÃO EM QUADRO DE COMANDO | MANUTENÇÃO EM QUADRO DE COMANDO |  |  | CA | [11 empty] | Serviço | 0 | 0 | OPEX | SDU
518184 | 3000007757 | ABASTECIMENTO DE RESERVATÓRIO DE ÁGUA | ABASTECIMENTO DE RESERVATÓRIO DE ÁGUA |  |  | CA | [11 empty] | Serviço | 1 | 1 | OK | SDU
518185 | 3000007758 | COMISS TRANSF SERVIÇOS AUXILIARES | COMISS TRANSF SERVIÇOS AUXILIARES |  |  | CA | [11 empty] | Serviço | 1 | 1 | OK | SDU
518186 | 3000007759 | COMISS SECCIO TRIPOLAR 34,5-220KV | COMISS SECCIO TRIPOLAR 34,5-220KV |  |  | CA | [11 empty] | Serviço | 1 | 1 | OK | LAU
518187 | 3000007760 | COMISSIONAMENTO RELIGADOR 10-23KV | COMISSIONAMENTO RELIGADOR 10-23KV |  |  | CA | [11 empty] | Serviço | 1 | 1 | OK | SDU
518188 | 3000007761 | COMISS SECCION TANDEM 10-23KV | COMISS SECCION TANDEM 10-23KV |  |  | CA | [11 empty] | Serviço | 1 | 1 | OK | LAU
518189 | 3000007762 | COMISSIONAMENTO CUBÍCULO 10-23KV | COMISSIONAMENTO CUBÍCULO 10-23KV |  |  | CA | [11 empty] | Serviço | 1 | 1 | OK | SDU
518190 | 3000007763 | COMISSIONAMENTO CABOS ISOLADOS | COMISSIONAMENTO CABOS ISOLADOS |  |  | CA | [11 empty] | Serviço | 1 | 1 | OK | SDU
518191 | 3000007764 | COMISSIONAMENTO MALHA DE TERRA | COMISSIONAMENTO MALHA DE TERRA |  |  | CA | [11 empty] | Serviço | 1 | 1 | OK | LAU
518192 | 3000007765 | TERMOGRAFIA SE DE 50 A 200 MVA | TERMOGRAFIA SE DE 50 A 200 MVA |  |  | CA | [11 empty] | Serviço | 0 | 0 | OPEX | SDU
518193 | 3000007766 | EQUIPO DE OPERACÍON DIURNO | EQUIPO DE OPERACÍON DIURNO |  |  | CA | [11 empty] | Serviço | 0 | 0 | OPEX | SDU
518194 | 3000007767 | EQUIPO DE OPERACÍON NOCTURNO | EQUIPO DE OPERACÍON NOCTURNO |  |  | CA | [11 empty] | Serviço | 0 | 0 | OPEX | SDU
518471 | 3000007957 | INST CD ISOL ANCORAG SIMPLE 34,5A69K LV | INST CD ISOL ANCORAG SIMPLE 34,5A69K LV |  |  | CA | [11 empty] | Serviço |  |  | Verificar se ainda é utilizado este código, não está cadastrado no caderno de serviço | #N/A
518473 | 3000007958 | INST CD/ISOL ANCORAGE SIMPLES 34,5A69K | INST CD/ISOL ANCORAGE SIMPLES 34,5A69K |  |  | CA | [11 empty] | Serviço |  |  | Verificar se ainda é utilizado este código, não está cadastrado no caderno de serviço | #N/A
518474 | 3000007959 | INST CADEIA/ISOL SUSP SIMPL 34,5A69 KV | INST CADEIA/ISOL SUSP SIMPL 34,5A69 KV |  |  | CA | [11 empty] | Serviço |  |  | Verificar se ainda é utilizado este código, não está cadastrado no caderno de serviço | #N/A
518475 | 3000007960 | INST CAD/ISOL SUSP SIMPL 34,5A69 KV LV | INST CAD/ISOL SUSP SIMPL 34,5A69 KV LV |  |  | CA | [11 empty] | Serviço |  |  | Verificar se ainda é utilizado este código, não está cadastrado no caderno de serviço | #N/A
518506 | 3000007968 | RETCD ISOL ANCORAG SIMPLE 34,5A69K LV | RETCD ISOL ANCORAG SIMPLE 34,5A69K LV |  |  | CA | [11 empty] | Serviço |  |  | Verificar se ainda é utilizado este código, não está cadastrado no caderno de serviço | #N/A
518507 | 3000007969 | RETCD/ISOL ANCORAGE SIMPLES 34,5A69K | RETCD/ISOL ANCORAGE SIMPLES 34,5A69K |  |  | CA | [11 empty] | Serviço |  |  | Verificar se ainda é utilizado este código, não está cadastrado no caderno de serviço | #N/A
518508 | 3000007970 | RETCADEIA/ISOL SUSP SIMPL 34,5A69 KV | RETCADEIA/ISOL SUSP SIMPL 34,5A69 KV |  |  | CA | [11 empty] | Serviço |  |  | Verificar se ainda é utilizado este código, não está cadastrado no caderno de serviço | #N/A
518509 | 3000007971 | RETCAD/ISOL SUSP SIMPL 34,5A69 KV LV | RETCAD/ISOL SUSP SIMPL 34,5A69 KV LV |  |  | CA | [11 empty] | Serviço |  |  | Verificar se ainda é utilizado este código, não está cadastrado no caderno de serviço | #N/A
533474 | 3000008805 | DILIGÊNCIAS | DILIGÊNCIAS |  |  | CA | [11 empty] | Serviço |  |  | Verificar se ainda é utilizado este código, não está cadastrado no caderno de serviço | #N/A
579054 | 3000011692 | LDAT;INST PORTEIRA TIPO COLCHETE | LDAT;INST PORTEIRA TIPO COLCHETE |  |  | CA | [11 empty] | Serviço | 1 | 1 | OK | LAU
579056 | 3000011693 | LDAT;INST PORTEIRA TIPO CANCELA | LDAT;INST PORTEIRA TIPO CANCELA |  |  | CA | [11 empty] | Serviço | 1 | 1 | OK | LAR
579057 | 3000011694 | LDAT;INST SECCIONADORA MONOPOLAR | LDAT;INST SECCIONADORA MONOPOLAR |  |  | CA | [11 empty] | Serviço | 1 | 1 | OK | LAU
579058 | 3000011695 | LDAT;RET SECCIONADORA MONOPOLAR | LDAT;RET SECCIONADORA MONOPOLAR |  |  | CA | [11 empty] | Serviço | 0 | 0 | ODD | LAU
579069 | 3000011704 | LDAT;DESAPAREL EST HAR | LDAT;DESAPAREL EST HAR |  |  | CA | [11 empty] | Serviço | 0 | 0 | ODD | SDU
579078 | 3000011713 | LDAT;CONSERTO CALÇADA C/ CERÂMICA | LDAT;CONSERTO CALÇADA C/ CERÂMICA |  |  | CA | [11 empty] | Serviço | 1 | 1 | OK | LAR
579083 | 3000011718 | LDAT;INST CHAVE SECCIONADORA TRIPOLAR | LDAT;INST CHAVE SECCIONADORA TRIPOLAR |  |  | CA | [11 empty] | Serviço | 1 | 1 | OK | LAU
579084 | 3000011719 | LDAT;RET CHAVE SECCIONADORA TRIPOLAR | LDAT;RET CHAVE SECCIONADORA TRIPOLAR |  |  | CA | [11 empty] | Serviço | 0 | 0 | ODD | LAU
579085 | 3000011720 | LDAT;INST ESFERA SINALIZAÇÃO | LDAT;INST ESFERA SINALIZAÇÃO |  |  | CA | [11 empty] | Serviço | 1 | 1 | OK | LAR
579095 | 3000011727 | LDAT;INST CAD ANC SIMP C/COMPR 34.5-69kV | LDAT;INST CAD ANC SIMP C/COMPR 34.5-69kV |  |  | CA | [11 empty] | Serviço | 1 | 1 | OK | LAU
579097 | 3000011729 | LDAT;INST CADEIA SUSP SIMPLES 34.5-69kV | LDAT;INST CADEIA SUSP SIMPLES 34.5-69kV |  |  | CA | [11 empty] | Serviço | 1 | 1 | OK | LAU
579114 | 3000011746 | LDAT;MED RESIST ATERR EST/CABO ISOL | LDAT;MED RESIST ATERR EST/CABO ISOL |  |  | CA | [11 empty] | Serviço | 1 | 1 | OK | LAU
579116 | 3000011748 | LDAT;RET COND 3F 1C/1COND ATÉ 1590MCM | LDAT;RET COND 3F 1C/1COND ATÉ 1590MCM |  |  | CA | [11 empty] | Serviço | 0 | 0 | ODD | LARS
579117 | 3000011749 | LDAT;RET COND 1F 1COND ATÉ 1590MCM | LDAT;RET COND 1F 1COND ATÉ 1590MCM |  |  | CA | [11 empty] | Serviço | 0 | 0 | ODD | LAU
579118 | 3000011750 | LDAT;LANÇ CABO GUARDA | LDAT;LANÇ CABO GUARDA |  |  | CA | [11 empty] | Serviço | 1 | 1 | OK | SDU
579119 | 3000011751 | LDAT;LANÇ CABO GUARDA FIB OPT OPGW | LDAT;LANÇ CABO GUARDA FIB OPT OPGW |  |  | CA | [11 empty] | Serviço | 1 | 1 | OK | SDU
579121 | 3000011753 | LDAT;LANÇ COND 1F 1COND ATÉ 1000MCM | LDAT;LANÇ COND 1F 1COND ATÉ 1000MCM |  |  | CA | [11 empty] | Serviço | 1 | 1 | OK | LAU
579125 | 3000011757 | LDAT;ESCAVAÇÃO COM BRITADEIRA | LDAT;ESCAVAÇÃO COM BRITADEIRA |  |  | CA | [11 empty] | Serviço | 1 | 1 | OK | SDU
579126 | 3000011758 | LDAT;ESCAVAÇÃO MAN TERR MAIOR COMPLEX | LDAT;ESCAVAÇÃO MAN TERR MAIOR COMPLEX |  |  | CA | [11 empty] | Serviço | 1 | 1 | OK | LAR
579127 | 3000011759 | LDAT;ESCAVAÇÃO MAN TERR NORMAL | LDAT;ESCAVAÇÃO MAN TERR NORMAL |  |  | CA | [11 empty] | Serviço | 1 | 1 | OK | LAR
579128 | 3000011760 | LDAT;LIMPEZA DE TERRENO | LDAT;LIMPEZA DE TERRENO |  |  | CA | [11 empty] | Serviço | 1 | 1 | OK | LAR
579129 | 3000011761 | SERV TERRAPL COMP ATERR 100% PROCT C/MAT | SERV TERRAPL COMP ATERR 100% PROCT C/MAT |  |  | CA | [11 empty] | Serviço | 1 | 1 | OK | LAR
579134 | 3000011766 | LDAT;VIGILÂNCIA DIURNA | LDAT;VIGILÂNCIA DIURNA |  |  | CA | [11 empty] | Serviço | 1 | 1 | OK | LAR
579135 | 3000011767 | LDAT;VIGILÂNCIA NOTURNA | LDAT;VIGILÂNCIA NOTURNA |  |  | CA | [11 empty] | Serviço | 1 | 1 | OK | LAR
579137 | 3000011769 | LDAT;DESMONT POSTE DT >16 ATÉ 23 METROS | LDAT;DESMONT POSTE DT >16 ATÉ 23 METROS | 31 |  | CA | [11 empty] | Serviço | 0 | 0 | ODD | LARS
579153 | 3000011785 | LDAT;SINAL ESTRUT C/ PLACAS | LDAT;SINAL ESTRUT C/ PLACAS |  |  | CA | [11 empty] | Serviço | 1 | 1 | OK | LAR
579157 | 3000011789 | LDAT;INST ESTRUT MAIORES | LDAT;INST ESTRUT MAIORES |  |  | CA | [11 empty] | Serviço | 1 | 1 | OK | LAR
579159 | 3000011791 | LDAT;RET CABO GUARDA C/S FIB OPT | LDAT;RET CABO GUARDA C/S FIB OPT |  |  | CA | [11 empty] | Serviço | 0 | 0 | ODD | LAU
579160 | 3000011792 | LDAT;INST POSTE CONC >23 ATÉ 30 METROS | LDAT;INST POSTE CONC >23 ATÉ 30 METROS |  |  | CA | [11 empty] | Serviço | 1 | 1 | OK | LAU
579162 | 3000011794 | LDAT;DESMONT POSTE >23 ATÉ 30 METROS | LDAT;DESMONT POSTE >23 ATÉ 30 METROS | 31 |  | CA | [11 empty] | Serviço | 0 | 0 | ODD | LAU
3000000658 | Não migrou | INSTAL POSTE DE CONCRETO DE 4,5 A 14 M | #N/A |  |  | CA | [11 empty] | Serviço | 1 | 1 | OK | SDU
3000000703 | Não migrou | INST DA FOSSA/SUMIDOURO DET-099.21 | #N/A |  |  | CA | [11 empty] | Serviço | 1 | 1 | OK | SDU
3000000704 | Não migrou | CONST ABRIGO P/ EXTINT INCÊN PDR COELCE | #N/A |  |  | CA | [11 empty] | Serviço | 1 | 1 | OK | SDU
3000000705 | Não migrou | CONST CASA P/ MOTOR-BOMBA CIST/TER NATUR | #N/A |  |  | CA | [11 empty] | Serviço | 1 | 1 | OK | SDU
3000000706 | Não migrou | BOMBA CENT 1/3HP C/ SUC/REC 3/4 C/ INST | #N/A |  |  | CA | [11 empty] | Serviço | 1 | 1 | OK | SDU
3000000707 | Não migrou | DRENAGEM CX DE AR CONDICIONADO (COMP) | #N/A |  |  | CA | [11 empty] | Serviço | 1 | 1 | OK | SDU
3000000708 | Não migrou | RET LÂMP INC 100W 220V B E27 PHILIPS/SIM | #N/A |  |  | CA | [11 empty] | Serviço | 0 | 0 | ODD | SDU
3000000709 | Não migrou | INSTAL POSTE DE CONCRETO ENTRE 14 E 23 | #N/A |  |  | CA | [11 empty] | Serviço | 1 | 1 | OK | LAU
3000000710 | Não migrou | DESMONT POSTE CONCRETO DE 4,5 A 14 M | #N/A |  |  | CA | [11 empty] | Serviço | 0 | 0 | ODD | SDU
3000000711 | Não migrou | DESMONT POSTE CONCRETO ENTRE 14 E 23 M | #N/A |  |  | CA | [11 empty] | Serviço | 0 | 0 | ODD | LAU
3000000712 | Não migrou | SERV ESTRUT MET RETIC MONT/ARMACAO MAN | #N/A |  |  | CA | [11 empty] | Serviço | 1 | 1 | OK | SDU
3000000713 | Não migrou | DESMONT DE TRAFO DE POT 3Ø - 34,5/69KV | #N/A |  |  | CA | [11 empty] | Serviço | 0 | 0 | ODD | SDU
3000000714 | Não migrou | DESMONTAGEM DE RELÉS DE PROTEÇÃO | #N/A |  |  | CA | [11 empty] | Serviço | 0 | 0 | ODD | SDU
3000000715 | Não migrou | MEDIÇÃO DE RESISTIVIDADE DO TERRENO | #N/A |  |  | CA | [11 empty] | Serviço | 1 | 1 | OK | LAU
3000000716 | Não migrou | MED TENSÃO PASSO/CONTATO - MALHA TERRA | #N/A |  |  | CA | [11 empty] | Serviço | 1 | 1 | OK | LAU
3000000717 | Não migrou | MONTAGEM DE PAINEL DE CONTROLE | #N/A |  |  | CA | [11 empty] | Serviço | 1 | 1 | OK | SDU
3000000718 | Não migrou | MONTAGEM DE PAINEL DE INTERCONEXÃO | #N/A |  |  | CA | [11 empty] | Serviço | 1 | 1 | OK | SDU
3000000719 | Não migrou | MONT TRAFO SERV AUX (TSA) ATÉ 500 KVA | #N/A |  |  | CA | [11 empty] | Serviço | 1 | 1 | OK | SDU
3000000720 | Não migrou | DESMONT TRAFO SERV AUX (TSA) ATÉ 500 KVA | #N/A |  |  | CA | [11 empty] | Serviço | 0 | 0 | ODD | SDU
3000000721 | Não migrou | MONT TRAFO POT 3Ø - 34,5/69KV(10/20MVA) | #N/A |  |  | CA | [11 empty] | Serviço | 1 | 1 | OK | SDU
3000000722 | Não migrou | MONT TRAFO POT 3Ø - 34,5/69KV(25/40MVA) | #N/A |  |  | CA | [11 empty] | Serviço | 1 | 1 | OK | LAU
3000000723 | Não migrou | MONT TRAFO POT 3Ø - 34,5/69KV(ATÉ 10MVA) | #N/A |  |  | CA | [11 empty] | Serviço | 1 | 1 | OK | SDU
3000000724 | Não migrou | MONTAGEM/CABEAMENTO DO RELÉ MULTIFUNÇÃO | #N/A |  |  | CA | [11 empty] | Serviço | 1 | 1 | OK | SDU
3000000725 | Não migrou | MUFLA EM CABO ISOL ATÉ 630 MM² DE SEÇÃO | #N/A |  |  | CA | [11 empty] | Serviço | 1 | 1 | OK | SDU
3000000726 | Não migrou | MUFLA EM CABO ISOL - 630MM² ATÉ 1000MM² | #N/A |  |  | CA | [11 empty] | Serviço | 1 | 1 | OK | SDU
3000000727 | Não migrou | CONEXÃO DE EQUIP/ESTRUT A MALHA DE TERRA | #N/A |  |  | CA | [11 empty] | Serviço | 1 | 1 | OK | SDU
3000000728 | Não migrou | DESMONTAGEM DE BANCO DE BATERIAS 125 VCC | #N/A |  |  | CA | [11 empty] | Serviço | 0 | 0 | ODD | LAU
3000000729 | Não migrou | DESMONT DE ISOL PEDESTAL - 10 A 23 KV | #N/A |  |  | CA | [11 empty] | Serviço | 0 | 0 | ODD | SDU
3000000730 | Não migrou | DESMONT DE ISOL PEDESTAL - 34,5 A 69 KV | #N/A |  |  | CA | [11 empty] | Serviço | 0 | 0 | ODD | SDU
3000000731 | Não migrou | DESMONT CHAVE SECCION TRIP - 10 A 23 KV | #N/A |  |  | CA | [11 empty] | Serviço | 0 | 0 | ODD | SDU
3000000732 | Não migrou | DESMONT CHAVE SECCION TRIP - 34,5 A 69KV | #N/A |  |  | CA | [11 empty] | Serviço | 0 | 0 | ODD | LAU
3000000733 | Não migrou | DESMONT DE DISJUNTOR DE 10 A 23 KV | #N/A |  |  | CA | [11 empty] | Serviço | 0 | 0 | ODD | SDU
3000000734 | Não migrou | DESMONT DE DISJUNTOR DE 34,5 A 69 KV | #N/A |  |  | CA | [11 empty] | Serviço | 0 | 0 | ODD | SDU
3000000735 | Não migrou | DESMONT DE PÁRA-RAIOS DE 10 A 23 KV | #N/A |  |  | CA | [11 empty] | Serviço | 0 | 0 | ODD | SDU
3000000736 | Não migrou | DESMONT DE PÁRA-RAIOS DE 34,5 A 69 KV | #N/A |  |  | CA | [11 empty] | Serviço | 0 | 0 | ODD | LAU
3000000737 | Não migrou | DESMONT DE TRAFO DE MEDIDA DE 10 A 23 KV | #N/A |  |  | CA | [11 empty] | Serviço | 0 | 0 | ODD | SDU
3000000738 | Não migrou | DESMONT DE TRAFO DE MED DE 34,5 A 69KV | #N/A |  |  | CA | [11 empty] | Serviço | 0 | 0 | ODD | SDU
3000000739 | Não migrou | INST JUMP DUP BARRAS/BARRA EQUIP 1000MCM | #N/A |  |  | CA | [11 empty] | Serviço | 1 | 1 | OK | SDU
3000000740 | Não migrou | INST JUMP SIM BARRAS/BARRA EQUIP 1000MCM | #N/A |  |  | CA | [11 empty] | Serviço | 1 | 1 | OK | SDU
3000000741 | Não migrou | MONTAGEM DE BANCO DE BATERIAS 125 VCC | #N/A |  |  | CA | [11 empty] | Serviço | 1 | 1 | OK | SDU
3000000742 | Não migrou | MONT DE ISOL DE PEDESTAL ENTRE 10 E 23KV | #N/A |  |  | CA | [11 empty] | Serviço | 1 | 1 | OK | SDU
3000000743 | Não migrou | MONT DE ISOL DE PEDESTAL DE 34,5 A 69KV | #N/A |  |  | CA | [11 empty] | Serviço | 1 | 1 | OK | SDU
3000000744 | Não migrou | MONT DE CHAVE SECCIO TRIP DE 34,5 A 69KV | #N/A |  |  | CA | [11 empty] | Serviço | 1 | 1 | OK | LAU
3000000745 | Não migrou | MONT DE DISJ ENTRE 10 E 23 KV (GÁS SF6) | #N/A |  |  | CA | [11 empty] | Serviço | 1 | 1 | OK | SDU
3000000746 | Não migrou | MONT DE DISJ DE 34,5 A 69 KV (SF6/HÍBRI) | #N/A |  |  | CA | [11 empty] | Serviço | 1 | 1 | OK | SDU
3000000747 | Não migrou | MONTAGEM DE PÁRA-RAIOS ENTRE 10 E 23 KV | #N/A |  |  | CA | [11 empty] | Serviço | 1 | 1 | OK | SDU
3000000748 | Não migrou | MONT DE PÁRA-RAIOS ENTRE 34,5 E 69 KV | #N/A |  |  | CA | [11 empty] | Serviço | 1 | 1 | OK | LAU
3000000749 | Não migrou | MONT DE RETIFIC/QUADRO SERV AUX CC/CA | #N/A |  |  | CA | [11 empty] | Serviço | 1 | 1 | OK | LAU
3000000750 | Não migrou | MONT DE TRAFO DE MEDIDA DE 10/23 KV | #N/A |  |  | CA | [11 empty] | Serviço | 1 | 1 | OK | SDU
3000000751 | Não migrou | MONT DE TRAFO DE MEDIDA DE 34,5/69 KV | #N/A |  |  | CA | [11 empty] | Serviço | 1 | 1 | OK | LAU
3000000752 | Não migrou | RET JUMP DUP BARRAS/BARRA EQUIP 1000MCM | #N/A |  |  | CA | [11 empty] | Serviço | 0 | 0 | ODD | SDU
3000000753 | Não migrou | RET JUMP DUP EQUIP ATÉ 1000 MCM | #N/A |  |  | CA | [11 empty] | Serviço | 0 | 0 | ODD | SDU
3000000754 | Não migrou | RET JUMP SIMP BARRAS/BARRA EQUIP 1000MCM | #N/A |  |  | CA | [11 empty] | Serviço | 0 | 0 | ODD | SDU
3000000755 | Não migrou | UNIÃO P/ TERMOFUSÃO COND NU DE 50/120MM² | #N/A |  |  | CA | [11 empty] | Serviço | 1 | 1 | OK | SDU
3000000756 | Não migrou | MONT CHAVE SECCION MAN TRIP DE 10/23KV | #N/A |  |  | CA | [11 empty] | Serviço | 1 | 1 | OK | SDU
3000000757 | Não migrou | MONT CHAVE SECCION MAN TRIP DE 34,5/69KV | #N/A |  |  | CA | [11 empty] | Serviço | 1 | 1 | OK | LAU
3000000758 | Não migrou | MONT DE 1 CONJ DE CUBICULOS DE 10/24 KV | #N/A |  |  | CA | [11 empty] | Serviço | 1 | 1 | OK | SDU
3000000759 | Não migrou | MONTAGEM DE 1 CUBICULO ENTRE 10 E 24 KV | #N/A |  |  | CA | [11 empty] | Serviço | 1 | 1 | OK | SDU
3000000760 | Não migrou | DESMONTAGEM DE CUBICULO ENTRE 10 E 24 KV | #N/A |  |  | CA | [11 empty] | Serviço | 0 | 0 | ODD | sdu
3000000761 | Não migrou | RET PIA, LAVAT, VASO SANIT, AR COND/EXAU | #N/A |  |  | CA | [11 empty] | Serviço | 0 | 0 | ODD | SDU
3000000762 | Não migrou | DESATIVAÇÃO DE PONTOS ELÉTRICOS | #N/A |  |  | CA | [11 empty] | Serviço | 0 | 0 | ODD | LAU
3000000763 | Não migrou | INST LÂMP INC 100W 220 B E27 PHILIPS/SIM | #N/A |  |  | CA | [11 empty] | Serviço | 1 | 1 | OK | SDU
3000000764 | Não migrou | INSTAL DA TORNEIRA P/ JARDIM DE PRESSÃO | #N/A |  |  | CA | [11 empty] | Serviço | 1 | 1 | OK | SDU
3000000765 | Não migrou | INST TORNEIRA PRES P/ PIA LONGA PAREDE | #N/A |  |  | CA | [11 empty] | Serviço | 1 | 1 | OK | SDU
3000000766 | Não migrou | INST TORNEIRA PRES P/ LAVATÓRIO | #N/A |  |  | CA | [11 empty] | Serviço | 1 | 1 | OK | SDU
3000000767 | Não migrou | INST PIA DE AÇO INOX DE 1,20M/1,50M | #N/A |  |  | CA | [11 empty] | Serviço | 1 | 1 | OK | SDU
3000000768 | Não migrou | INST LAVATÓRIO C/ COLUNA (CELITE/BR) | #N/A |  |  | CA | [11 empty] | Serviço | 1 | 1 | OK | SDU
3000000769 | Não migrou | INST BACIA SANIT DESCAR ACOP (CELITE/BR) | #N/A |  |  | CA | [11 empty] | Serviço | 1 | 1 | OK | SDU
3000000770 | Não migrou | INSTALAÇÃO DOS ACESSÓRIOS DO BANHEIRO | #N/A |  |  | CA | [11 empty] | Serviço | 1 | 1 | OK | SDU
3000000771 | Não migrou | INSTALAÇÃO DO RALO SIFONADO, PVC RÍGIDO | #N/A |  |  | CA | [11 empty] | Serviço | 1 | 1 | OK | SDU
3000000772 | Não migrou | INST DA CX SIFONADA C/ TAMPA PVC Ø 200MM | #N/A |  |  | CA | [11 empty] | Serviço | 1 | 1 | OK | SDU
3000000773 | Não migrou | INST DO PROLONG P/ CAIXA SIFONADA | #N/A |  |  | CA | [11 empty] | Serviço | 1 | 1 | OK | SDU
3000000774 | Não migrou | INST DO ADAP P/ VÁLVULA DE PIA/LAVATÓRIO | #N/A |  |  | CA | [11 empty] | Serviço | 1 | 1 | OK | SDU
3000000775 | Não migrou | INSTALAÇÃO DO SIFÃO CROMADO | #N/A |  |  | CA | [11 empty] | Serviço | 1 | 1 | OK | SDU
3000000776 | Não migrou | INST DO ADAP P/ SIFÃO 40MM X 1 1/4" | #N/A |  |  | CA | [11 empty] | Serviço | 1 | 1 | OK | SDU
3000000777 | Não migrou | SERV AR COND INSTALACAO | #N/A |  |  | CA | [11 empty] | Serviço | 1 | 1 | OK | SDU
3000000778 | Não migrou | RETIRADA DE AR CONDICIONADO | #N/A |  |  | CA | [11 empty] | Serviço | 0 | 0 | ODD | SDU
3000000779 | Não migrou | INSTALAÇÃO DE EXTINTOR TIPO PORTÁTIL | #N/A |  |  | CA | [11 empty] | Serviço | 1 | 1 | OK | SDU
3000000780 | Não migrou | INSTALAÇÃO DE EXTINTOR TIPO CARRETA | #N/A |  |  | CA | [11 empty] | Serviço | 1 | 1 | OK | SDU
3000000781 | Não migrou | PAVIM;MEIO-FIO;CHUMB/REJ;CIM/AREIA;S/MUR | #N/A |  |  | CA | [11 empty] | Serviço | 1 | 1 | OK | SDR
3000000782 | Não migrou | CONST CX EM ALV TIJ MAC 1,20X0,80X1,20M | #N/A |  |  | CA | [11 empty] | Serviço | 1 | 1 | OK | SDU
3000000783 | Não migrou | CONST CX PASS EM ALVEN 0,40X0,40X0,40M | #N/A |  |  | CA | [11 empty] | Serviço | 1 | 1 | OK | SDU
3000000784 | Não migrou | CONST CX EM ALV. TIJ MAC 0,60X0,60X0,60M | #N/A |  |  | CA | [11 empty] | Serviço | 1 | 1 | OK | SDU
3000000788 | Não migrou | SECIONAMENTO E ATERRAMENTO DE CERCA | #N/A |  |  | CA | [11 empty] | Serviço | 1 | 1 | OK | LAU
3000000789 | Não migrou | INST PORTÃO ACESSO SED I/II (COMP) | #N/A |  |  | CA | [11 empty] | Serviço | 1 | 1 | OK | SDU
3000000790 | Não migrou | INST LOGO E IDENTIFICAÇÃO DA SED (COMP) | #N/A |  |  | CA | [11 empty] | Serviço | 1 | 1 | OK | SDR
3000000791 | Não migrou | INST POSTE CONC DE 14 A 23M SOLO ROCHOSO | #N/A |  |  | CA | [11 empty] | Serviço | 1 | 1 | OK | LAU
3000000792 | Não migrou | INST POSTE CONC DE 4,5 A 14M SOLO ROCHOS | #N/A |  |  | CA | [11 empty] | Serviço | 1 | 1 | OK | SDU
3000000793 | Não migrou | INSTALAÇÃO DE ANEL DE CONCRETO | #N/A |  |  | CA | [11 empty] | Serviço | 1 | 1 | OK | SDU
3000000794 | Não migrou | INSTALAÇÃO DE VIGA DE CONCRETO | #N/A |  |  | CA | [11 empty] | Serviço | 1 | 1 | OK | SDU
3000000795 | Não migrou | INSTALAÇÃO DE SUPORTE JABAQUARA | #N/A |  |  | CA | [11 empty] | Serviço | 1 | 1 | OK | SDU
3000000796 | Não migrou | INSTALAÇÃO DE SUPORTE CAPITEL | #N/A |  |  | CA | [11 empty] | Serviço | 1 | 1 | OK | LAU
3000000797 | Não migrou | DESATIVAÇÃO DE ANEL DE CONCRETO | #N/A |  |  | CA | [11 empty] | Serviço | 0 | 0 | ODD | LAU
3000000798 | Não migrou | DESATIVAÇÃO DE SUPORTE JABAQUARA | #N/A |  |  | CA | [11 empty] | Serviço | 0 | 0 | ODD | LAU
3000000799 | Não migrou | DESATIVAÇÃO DE SUPORTE CAPITEL | #N/A |  |  | CA | [11 empty] | Serviço | 0 | 0 | ODD | LAU
3000000800 | Não migrou | INSTALAÇÃO DE CRUZETA DE CONCRETO | #N/A |  |  | CA | [11 empty] | Serviço | 1 | 1 | OK | SDU
3000000801 | Não migrou | DESATIVAÇÃO DE VIGA DE CONCRETO | #N/A |  |  | CA | [11 empty] | Serviço | 0 | 0 | ODD | SDU
3000000802 | Não migrou | DESATIVAÇÃO DE CRUZETA DE CONCRETO | #N/A |  |  | CA | [11 empty] | Serviço | 0 | 0 | ODD | LAU
3000000803 | Não migrou | RETIRADA DE RETIFICADOR CARREGADOR TRIF | #N/A |  |  | CA | [11 empty] | Serviço | 0 | 0 | ODD | SDU
3000000804 | Não migrou | RETIRADA DE QUADRO COM/PROT (1 PAINEL) | #N/A |  |  | CA | [11 empty] | Serviço | 0 | 0 | ODD | SDU
3000000805 | Não migrou | INSTALAÇÃO DE SECIONADOR UNIPOLAR | #N/A |  |  | CA | [11 empty] | Serviço | 1 | 1 | OK | SDU
3000000806 | Não migrou | INST CÉLULA CAPAC C/ POT DE 100/200KVAR | #N/A |  |  | CA | [11 empty] | Serviço | 1 | 1 | OK | SDU
3000000807 | Não migrou | INSTALAÇÃO RETIFICADOR CARREGADOR TRIF | #N/A |  |  | CA | [11 empty] | Serviço | 1 | 1 | OK | SDU
3000000808 | Não migrou | REM DE SUBST BCAP1,8MVAR/3,6MVAR/7,2MVAR | #N/A |  |  | CA | [11 empty] | Serviço | 0 | 0 | OPEX | SDU
3000000809 | Não migrou | INSTALAÇÃO DE LUMINÁRIAS OU TOMADAS | #N/A |  |  | CA | [11 empty] | Serviço | 1 | 1 | OK | LAU
3000000810 | Não migrou | INSTALAÇÃO DE REGULADOR DE TENSÃO TRIF | #N/A |  |  | CA | [11 empty] | Serviço | 1 | 1 | OK | SDU
3000000811 | Não migrou | RETIRADA DE REGULADOR DE TENSÃO TRIF | #N/A |  |  | CA | [11 empty] | Serviço | 0 | 0 | ODD | SDU
3000000812 | Não migrou | INSTALAÇÃO DE CONJUNTO DE MEDIÇÃO | #N/A |  |  | CA | [11 empty] | Serviço | 1 | 1 | OK | SDU
3000000813 | Não migrou | RETIRADA DE CONJUNTO DE MEDIÇÃO | #N/A |  |  | CA | [11 empty] | Serviço | 0 | 0 | ODD | SDU
3000000814 | Não migrou | INSTALAÇÃO DE CHAVE A ÓLEO TRIPOLAR | #N/A |  |  | CA | [11 empty] | Serviço | 1 | 1 | OK | LAU
3000000815 | Não migrou | INSTALAÇÃO REGULADOR DE TENSÃO MONOF | #N/A |  |  | CA | [11 empty] | Serviço | 1 | 1 | OK | SDU
3000000816 | Não migrou | RETIRADA DA CHAVE A ÓLEO TRIPOLAR | #N/A |  |  | CA | [11 empty] | Serviço | 0 | 0 | ODD | LAU
3000000817 | Não migrou | RETIRADA DO REGULADOR DE TENSÃO MONOF | #N/A |  |  | CA | [11 empty] | Serviço | 0 | 0 | ODD | LAU
3000000818 | Não migrou | INSTALAÇÃO SECIONADOR FUSÍVEL | #N/A |  |  | CA | [11 empty] | Serviço | 1 | 1 | OK | LAU
3000000819 | Não migrou | INSTALAÇÃO CHAVE TANDEM | #N/A |  |  | CA | [11 empty] | Serviço | 1 | 1 | OK | SDU
3000000820 | Não migrou | RETIRADA DE SECIONADOR UNIPOLAR | #N/A |  |  | CA | [11 empty] | Serviço | 0 | 0 | ODD | SDU
3000000821 | Não migrou | RETIRADA DE SECIONADOR FUSÍVEL | #N/A |  |  | CA | [11 empty] | Serviço | 0 | 0 | ODD | LAU
3000000822 | Não migrou | RETIRADA DE CHAVE TANDEM | #N/A |  |  | CA | [11 empty] | Serviço | 0 | 0 | ODD | LAU
3000000823 | Não migrou | INSTALAÇÃO REATOR LIMITADOR DE CORRENTE | #N/A |  |  | CA | [11 empty] | Serviço | 1 | 1 | OK | SDU
3000000824 | Não migrou | RET CÉLULA CAPAC C/ POT DE 100/200 KVAR | #N/A |  |  | CA | [11 empty] | Serviço | 0 | 0 | ODD | SDU
3000000825 | Não migrou | RETIRADA DO REATOR LIMITADOR DE CORRENTE | #N/A |  |  | CA | [11 empty] | Serviço | 0 | 0 | ODD | SDU
3000000826 | Não migrou | DESINSTALAÇÃO DE LUMINÁRIAS OU TOMADAS | #N/A |  |  | CA | [11 empty] | Serviço | 0 | 0 | ODD | SDU
3000000827 | Não migrou | CRAVAMENTO MANUAL DE HASTE ATERRAMENTO | #N/A |  |  | CA | [11 empty] | Serviço | 1 | 1 | OK | LAU
3000000828 | Não migrou | CRAVAM DE HASTE ATERRAMENTO C/ MARTELETE | #N/A |  |  | CA | [11 empty] | Serviço | 1 | 1 | OK | LAU
3000000829 | Não migrou | INSTALAÇÃO DE HASTE PÁRA-RAIOS | #N/A |  |  | CA | [11 empty] | Serviço | 1 | 1 | OK | SDU
3000000830 | Não migrou | DESATIVAÇÃO DE HASTE PÁRA-RAIOS | #N/A |  |  | CA | [11 empty] | Serviço | 0 | 0 | ODD | LAU
3000000831 | Não migrou | RETIRADA DE CADEIA DE ISOLADOR | #N/A |  |  | CA | [11 empty] | Serviço | 0 | 0 | ODD | SDU
3000000832 | Não migrou | ADEQ PAIN/QUAD CONTR C/CORT/INST PLAC AL | #N/A |  |  | CA | [11 empty] | Serviço | 1 | 1 | OK | SDU
3000000833 | Não migrou | CONST PAREDE CORTA FOGO (COMP) | #N/A |  |  | CA | [11 empty] | Serviço | 1 | 1 | OK | SDU
3000000834 | Não migrou | CONST CX SEPAR ÓLEO P/ SED P/ ATÉ 7800 L | #N/A |  |  | CA | [11 empty] | Serviço | 1 | 1 | OK | SDU
3000000835 | Não migrou | CONST BASE P/ TRAFO POT ATÉ 50TON (COMP) | #N/A |  |  | CA | [11 empty] | Serviço | 1 | 1 | OK | SDU
3000000836 | Não migrou | DESMONT DE 1 CONJ DE CUBICULOS 10 A 24KV | #N/A |  |  | CA | [11 empty] | Serviço | 0 | 0 | ODD | SDU
3000000837 | Não migrou | CONST CISTERNA C/ CAPAC 2200M³ (COMP) | #N/A |  |  | CA | [11 empty] | Serviço | 1 | 1 | OK | SDU
3000000838 | Não migrou | MONT ELETRO ESTRUT BCAP 1,8/3,6/7,2MVAR | #N/A |  |  | CA | [11 empty] | Serviço | 1 | 1 | OK | SDU
3000000839 | Não migrou | DESMONT ELETRO ESTR BCAP 1,8/3,6/7,2MVAR | #N/A |  |  | CA | [11 empty] | Serviço | 0 | 0 | ODD | SDU
3000000840 | Não migrou | INST DE SUBST BCAP 1,8/3,6/7,2MVAR | #N/A |  |  | CA | [11 empty] | Serviço | 1 | 1 | OK | SDU
3000000841 | Não migrou | CONST BASE P/DISJ CONC SIM VOL ATÉ1,20M³ | #N/A |  |  | CA | [11 empty] | Serviço | 1 | 1 | OK | SDU
3000000842 | Não migrou | INST DE SUBST DE BANCO BATERIAS 125VCC | #N/A |  |  | CA | [11 empty] | Serviço | 0.5 | 0.5 | CADERNO DE SERVIÇO | SDU
3000000843 | Não migrou | DESAT DE SUBST DE BANCO BATERIAS 125VCC | #N/A |  |  | CA | [11 empty] | Serviço | 0 | 0 | ODD | SDU
3000000844 | Não migrou | CONST BASE BCAP 15KV 1,8/3,6MVAR (COMP) | #N/A |  |  | CA | [11 empty] | Serviço | 1 | 1 | OK | SDU
3000000845 | Não migrou | CONST BASE P/ RELIGR 15KV ESM (COMP) | #N/A |  |  | CA | [11 empty] | Serviço | 1 | 1 | OK | SDU
3000000846 | Não migrou | INTER PAINEL COM/PROT AO QSA CC/CA/RETIF | #N/A |  |  | CA | [11 empty] | Serviço | 1 | 1 | OK | LAU
3000000847 | Não migrou | INSTAL DE QUADRO DE COM/PROT (1 PAINEL) | #N/A |  |  | CA | [11 empty] | Serviço | 1 | 1 | OK | SDU
3000000848 | Não migrou | INTERLIG DE TRANSFORMADOR DE POTÊNCIA | #N/A |  |  | CA | [11 empty] | Serviço | 1 | 1 | OK | SDU
3000000849 | Não migrou | INTERLIGAÇÃO DE BANCO DE CAPACITORES | #N/A |  |  | CA | [11 empty] | Serviço | 1 | 1 | OK | SDU
3000000850 | Não migrou | INTERL DISJ HÍBRI/GÁS SF6 DE 34,5 A 69KV | #N/A |  |  | CA | [11 empty] | Serviço | 1 | 1 | OK | SDU
3000000851 | Não migrou | OBRA SE;INST/INTERLIG RELÉS NUM OU MEDID | #N/A |  |  | CA | [11 empty] | Serviço | 1 | 1 | OK | SDU
3000000852 | Não migrou | INTERLIGAÇÃO DE DISJUNTOR 15KV | #N/A |  |  | CA | [11 empty] | Serviço | 1 | 1 | OK | SDU
3000000853 | Não migrou | INTERLIGAÇÃO DE RELIGADOR 15KV | #N/A |  |  | CA | [11 empty] | Serviço | 1 | 1 | OK | SDU
3000000855 | Não migrou | REGISTRO AS-BUILT EM MANUAL DE LIGAÇÃO | #N/A |  |  | CA | [11 empty] | Serviço | 1 | 1 | OK | SDU
3000000856 | Não migrou | ADEQ DE PAINEL/QUADRO CONTROLE S/ CORTE | #N/A |  |  | CA | [11 empty] | Serviço | 1 | 1 | OK | SDU
3000000857 | Não migrou | INTERL SEC TRAFO MED 10 A 69KV C/ CX LIG | #N/A |  |  | CA | [11 empty] | Serviço | 1 | 1 | OK | SDU
3000000858 | Não migrou | PLACAS ADV USO OBRIG EPI/RISCO EXPL/ELÉT | #N/A |  |  | CA | [11 empty] | Serviço | 1 | 1 | OK | SDR
3000000859 | Não migrou | OBRA SE;INST/INTERL RELÉ;CONTAC;ITM;SUP | #N/A |  |  | CA | [11 empty] | Serviço | 1 | 1 | OK | LAU
3000000860 | Não migrou | MONTAGEM DE CAIXA DE JUNÇÃO | #N/A |  |  | CA | [11 empty] | Serviço | 1 | 1 | OK | LAU
3000000861 | Não migrou | INTER TRAFO MED/SERV AUX/PTO CONEX TRIF | #N/A |  |  | CA | [11 empty] | Serviço | 1 | 1 | OK | LAU
3000000862 | Não migrou | DESMONTAGEM DA CAIXA DE JUNÇÃO | #N/A |  |  | CA | [11 empty] | Serviço | 0 | 0 | ODD | LAU
3000000863 | Não migrou | INST DE CANT OU PERFIL DE AÇO ZINCADO | #N/A |  |  | CA | [11 empty] | Serviço | 1 | 1 | OK | SDU
3000000864 | Não migrou | DESAT DE CANT OU PERFIL DE AÇO ZINCADO | #N/A |  |  | CA | [11 empty] | Serviço | 0 | 0 | ODD | SDU
3000000865 | Não migrou | INSTALAÇÃO DE CADEIA DE ISOLADOR | #N/A |  |  | CA | [11 empty] | Serviço | 1 | 1 | OK | LAU
3000000866 | Não migrou | DESATIVAÇÃO DE PONTO DE ÁGUA OU ESGOTO | #N/A |  |  | CA | [11 empty] | Serviço | 0 | 0 | ODD | SDU
3000000867 | Não migrou | CONS CX SEP ÓLEO GR POR PRÉ FAB/CONC ARM | #N/A |  |  | CA | [11 empty] | Serviço | 1 | 1 | OK | SDU
3000000868 | Não migrou | CONST CX SEP ÓLEO PEQ PORTE CONC ARM | #N/A |  |  | CA | [11 empty] | Serviço | 1 | 1 | OK | SDU
3000000869 | Não migrou | INSTALAÇÃO DO INTERRUPTOR OU TOMADA | #N/A |  |  | CA | [11 empty] | Serviço | 1 | 1 | OK | SDU
3000000870 | Não migrou | INSTALAÇÃO DA TOMADA DE PISO | #N/A |  |  | CA | [11 empty] | Serviço | 1 | 1 | OK | SDU
3000000871 | Não migrou | INST LUM CH AÇO ATÉ 4 LÂMP 40W CALHA SOB | #N/A |  |  | CA | [11 empty] | Serviço | 1 | 1 | OK | SDU
3000000872 | Não migrou | INST LUM GLOB LEIT/SPOT LÂMP INC 100W | #N/A |  |  | CA | [11 empty] | Serviço | 1 | 1 | OK | SDU
3000000873 | Não migrou | INST ILUM À PROV DE EXPL LÂMP INC 100W | #N/A |  |  | CA | [11 empty] | Serviço | 1 | 1 | OK | SDU
3000000874 | Não migrou | INSTALAÇÃO DE EXAUSTOR | #N/A |  |  | CA | [11 empty] | Serviço | 1 | 1 | OK | SDU
3000000875 | Não migrou | INST QUADRO DISTRIBUIÇÃO P/ 10 CIRCUITOS | #N/A |  |  | CA | [11 empty] | Serviço | 1 | 1 | OK | SDU
3000000876 | Não migrou | INST CX OCTO 3X3CM C/ ANEL DES PVC 4X2CM | #N/A |  |  | CA | [11 empty] | Serviço | 1 | 1 | OK | SDU
3000000877 | Não migrou | INSTALAÇÃO DA CHAVE BOIA (COMPLETA) | #N/A |  |  | CA | [11 empty] | Serviço | 1 | 1 | OK | SDU
3000000878 | Não migrou | INST DUCHA REF. 1989C | #N/A |  |  | CA | [11 empty] | Serviço | 1 | 1 | OK | SDU
3000000879 | Não migrou | RET LUM AÇO 4 LÂMP FLUOR 40W CALHA SOB | #N/A |  |  | CA | [11 empty] | Serviço | 0 | 0 | ODD | SDU
3000000880 | Não migrou | RET LUM GLOBO LEIT/SPOT C/ LÂMP INC 100W | #N/A |  |  | CA | [11 empty] | Serviço | 0 | 0 | ODD | SDU
3000000881 | Não migrou | RET ILUM À PROV DE EXPL LÂMP INC 100W | #N/A |  |  | CA | [11 empty] | Serviço | 0 | 0 | ODD | SDU
3000000882 | Não migrou | RETIRADA DE EXAUSTOR | #N/A |  |  | CA | [11 empty] | Serviço | 0 | 0 | ODD | SDU
3000000883 | Não migrou | ESQUAD;PORTA;0,6X2,1/0,7X2,10/0,8X2,1M | #N/A |  |  | CA | [11 empty] | Serviço | 1 | 1 | OK | SDU
3000000884 | Não migrou | ESQUAD EM CHAPA DE FE (COMP) | #N/A |  |  | CA | [11 empty] | Serviço | 1 | 1 | OK | SDU
3000000885 | Não migrou | ESQUAD AL ANODIZADO LAMBRI (COMP) | #N/A |  |  | CA | [11 empty] | Serviço | 1 | 1 | OK | SDU
3000000886 | Não migrou | RET QUADRO DISTRIB P/ 10 CIRCUITOS | #N/A |  |  | CA | [11 empty] | Serviço | 0 | 0 | ODD | SDU
3000000887 | Não migrou | MOBILIZAÇÃO DE GUINDASTE ACIMA DE 90TON | #N/A |  |  | CA | [11 empty] | Serviço | 1 | 1 | OK | LAR
3000000888 | Não migrou | MOBILIZAÇÃO DE GUINDASTE PARA ATÉ 60TON | #N/A |  |  | CA | [11 empty] | Serviço | 1 | 1 | OK | LAR
3000000889 | Não migrou | CANALIZAÇÃO ELÉT. BT COM ELETRODUTO PVC | #N/A |  |  | CA | [11 empty] | Serviço | 1 | 1 | OK | LAU
3000000890 | Não migrou | INST BARRAM BARRA/TUBO AL/CU - 1 A 3½POL | #N/A |  |  | CA | [11 empty] | Serviço | 1 | 1 | OK | SDU
3000000891 | Não migrou | LANÇ CABO ISOL - 630 MM² A 1000 MM² 15KV | #N/A |  |  | CA | [11 empty] | Serviço | 1 | 1 | OK | SDU
3000000892 | Não migrou | LANÇAMENTO CABO NU ATÉ 120 MM² EM VALA | #N/A |  |  | CA | [11 empty] | Serviço | 1 | 1 | OK | LAU
3000000893 | Não migrou | LANÇ E CONEX DE CABOS DE CONTROLE/FORÇA | #N/A |  |  | CA | [11 empty] | Serviço | 1 | 1 | OK | SDU
3000000894 | Não migrou | LANÇ BARRAM DUP TRACIONADO ATÉ 1000MCM | #N/A |  |  | CA | [11 empty] | Serviço | 1 | 1 | OK | SDU
3000000895 | Não migrou | LANÇ BARRAM SIMP TRACIONADO ATÉ 1000 MCM | #N/A |  |  | CA | [11 empty] | Serviço | 1 | 1 | OK | LAU
3000000896 | Não migrou | LANÇ CABO POTÊNCIA ISOLADO ATÉ 630 MM² | #N/A |  |  | CA | [11 empty] | Serviço | 1 | 1 | OK | LAU
3000000897 | Não migrou | RET CABO ISOL ATÉ 630 MM² | #N/A |  |  | CA | [11 empty] | Serviço | 0 | 0 | ODD | SDU
3000000898 | Não migrou | RET CABO ISOL ENTRE 630 MM² ATÉ 1000 MM² | #N/A |  |  | CA | [11 empty] | Serviço | 0 | 0 | ODD | SDU
3000000899 | Não migrou | DESM BARRAM BARRA/TUBO AL/CU DE 1 A 3½" | #N/A |  |  | CA | [11 empty] | Serviço | 0 | 0 | ODD | SDU
3000000900 | Não migrou | DEMOL/RET DE PEITORIL, SOLEIRA OU RODAPÉ | #N/A |  |  | CA | [11 empty] | Serviço | 0 | 0 | ODD | SDU
3000000901 | Não migrou | DEM MEIO-FIO PREM/GRANÍT/MEIO-FIO ALVEN | #N/A |  |  | CA | [11 empty] | Serviço | 0 | 1 | PARA OBRAS NOVAS | SDU
3000000902 | Não migrou | DEM CERCA DE ARAME FARPADO E CONCERTINA. | #N/A |  |  | CA | [11 empty] | Serviço | 0.5 | 0.5 | CADERNO DE SERVIÇO | SDU
3000000903 | Não migrou | CANT Y P/ ACAB REBOC CANTOS VIVOS PAREDE | #N/A |  |  | CA | [11 empty] | Serviço | 1 | 1 | OK | SDU
3000000904 | Não migrou | INST CUMEEIRA P/ TELHA KALHETA S/AMIANT | #N/A |  |  | CA | [11 empty] | Serviço | 1 | 1 | OK | SDU
3000000905 | Não migrou | RUFO OU CHAPIM CONCO EXEC CONF DET-05162 | #N/A |  |  | CA | [11 empty] | Serviço | 1 | 1 | OK | SDU
3000000906 | Não migrou | INST TUBO PVC SOLD C/ CONEX (DIAM: 20MM) | #N/A |  |  | CA | [11 empty] | Serviço | 1 | 1 | OK | SDU
3000000907 | Não migrou | INST TUBO PVC SOLD C/ CONEX (DIÂM: 25MM) | #N/A |  |  | CA | [11 empty] | Serviço | 1 | 1 | OK | SDU
3000000908 | Não migrou | INST TUBO PVC SOLD C/ CONEX (DIÂM: 32MM) | #N/A |  |  | CA | [11 empty] | Serviço | 1 | 1 | OK | SDU
3000000909 | Não migrou | INST TUBO PVC SOLD C/ CONEX (DIÂM: 40MM) | #N/A |  |  | CA | [11 empty] | Serviço | 1 | 1 | OK | SDU
3000000910 | Não migrou | INST TUBO PVC SOLD C/ CONEX (DIÂM: 50MM) | #N/A |  |  | CA | [11 empty] | Serviço | 1 | 1 | OK | SDU
3000000911 | Não migrou | INST TUBO PVC RÍG ESG PRIM D=40MM. | #N/A |  |  | CA | [11 empty] | Serviço | 1 | 1 | OK | SDU
3000000912 | Não migrou | INST TUBO PVC RÍG ESG PRIM D=50MM. | #N/A |  |  | CA | [11 empty] | Serviço | 1 | 1 | OK | SDU
3000000913 | Não migrou | INST TUBO PVC RÍG ESG PRIM D=100MM. | #N/A |  |  | CA | [11 empty] | Serviço | 1 | 1 | OK | SDU
3000000914 | Não migrou | CANT AL BOLEADA P/ ACABAMENTO CERÂMICA | #N/A |  |  | CA | [11 empty] | Serviço | 1 | 1 | OK | SDU
3000000915 | Não migrou | RODAPÉ DE AL ANODIZADO PERFIL U 4X1CM | #N/A |  |  | CA | [11 empty] | Serviço | 1 | 1 | OK | SDU
3000000916 | Não migrou | MEIOFIO PREM CHUB REJ CIM AREIA 1:3S/ALV | #N/A |  |  | CA | [11 empty] | Serviço | 1 | 1 | OK | SDU
3000000917 | Não migrou | MEIOFI PEDGRAN ENTER CONT PAV C/AQUI PED | #N/A |  |  | CA | [11 empty] | Serviço | 1 | 1 | OK | SDU
3000000918 | Não migrou | MEIOFI PEDGRAN ENTER CONT PAV C/APRO PED | #N/A |  |  | CA | [11 empty] | Serviço | 1 | 1 | OK | SDU
3000000919 | Não migrou | PEITORIL MÁRM BR C/ REB E PINGADO E=15CM | #N/A |  |  | CA | [11 empty] | Serviço | 1 | 1 | OK | SDU
3000000920 | Não migrou | CONST CALHA DREN INC. BRITA INT CALHA | #N/A |  |  | CA | [11 empty] | Serviço | 1 | 1 | OK | SDU
3000000921 | Não migrou | INST TUBO PVC RÍGIDO DIÂM 150MM C/CONEX | #N/A |  |  | CA | [11 empty] | Serviço | 1 | 1 | OK | SDU
3000000922 | Não migrou | INST TUBO PVC RÍGIDO DIÂM200MM C/ CONEX | #N/A |  |  | CA | [11 empty] | Serviço | 1 | 1 | OK | SDU
3000000923 | Não migrou | INST TUBO CONC;200MM;C/COLOC/CHUM | #N/A |  |  | CA | [11 empty] | Serviço | 1 | 1 | OK | SDU
3000000924 | Não migrou | CONST MURO DE ARRIMO ATÉ 1,00M (COMP) | #N/A |  |  | CA | [11 empty] | Serviço | 1 | 1 | OK | SDU
3000000925 | Não migrou | CONST MURO DE ARRIMO DE 1,01 A 2M (COMP) | #N/A |  |  | CA | [11 empty] | Serviço | 1 | 1 | OK | SDU
3000000926 | Não migrou | CONST MURO DE ARRIMO DE 2,01 A 3M (COMP) | #N/A |  |  | CA | [11 empty] | Serviço | 1 | 1 | OK | SDU
3000000927 | Não migrou | BARRE PROT GALV AGULHA ESPIRAL 40CM DIAM | #N/A |  |  | CA | [11 empty] | Serviço | 1 | 1 | OK | SDU
3000000928 | Não migrou | COMP DE PORTÃO DO PORTÃO TIPO 2 | #N/A |  |  | CA | [11 empty] | Serviço | 1 | 1 | OK | SDU
3000000929 | Não migrou | DESAT COND CU/AL NU/LIGA AL/TERMO EM BAR | #N/A |  |  | CA | [11 empty] | Serviço | 0 | 0 | ODD | SDU
3000000930 | Não migrou | DESATIVAÇÃO DE CONDUTOR ISOL ATÉ 1000V | #N/A |  |  | CA | [11 empty] | Serviço | 0 | 0 | ODD | LAU
3000000931 | Não migrou | RET CABO ATERRAMENTO AÉREO/NU/ISOL | #N/A |  |  | CA | [11 empty] | Serviço | 0 | 0 | ODD | SDU
3000000932 | Não migrou | RETIRADA DE ELETRODUTOS VERTICAIS | #N/A |  |  | CA | [11 empty] | Serviço | 0 | 0 | ODD | LAU
3000000933 | Não migrou | CONST CANAL LARG 0,40M TAMPA PERFIL FE | #N/A |  |  | CA | [11 empty] | Serviço | 1 | 1 | OK | SDU
3000000934 | Não migrou | CONST DE MURO EM ALVENARIA H=2,20M | #N/A |  |  | CA | [11 empty] | Serviço | 1 | 1 | OK | SDR
3000000935 | Não migrou | CONST DE CANALETA C/ ATÉ 0,40M DE LARG | #N/A |  |  | CA | [11 empty] | Serviço | 1 | 1 | OK | SDU
3000000936 | Não migrou | REMOÇÃO TÉCNICA DE TRANSFORMADOR | #N/A |  |  | CA | [11 empty] | Serviço | 0 | 0 | OPEX | SDU
3000000937 | Não migrou | CONST CERCA/EST CONC/ARAME FARPAD (COMP) | #N/A |  |  | CA | [11 empty] | Serviço | 1 | 1 | OK | SDU
3000000938 | Não migrou | CONTS MURETA EM ALV. TIJ 0,15X0,30M COMP | #N/A |  |  | CA | [11 empty] | Serviço | 1 | 1 | OK | SDU
3000000939 | Não migrou | INST ELETROD KANAFLEX 4" CAVA DE TERRA | #N/A |  |  | CA | [11 empty] | Serviço | 1 | 1 | OK | SDU
3000000940 | Não migrou | INST ELETROD KANAFLEX 3" CAVA DE TERRA | #N/A |  |  | CA | [11 empty] | Serviço | 1 | 1 | OK | SDU
3000000941 | Não migrou | DESMONT DE BARRAM DUP TRAC ATÉ 1000 MCM | #N/A |  |  | CA | [11 empty] | Serviço | 0 | 0 | ODD | SDU
3000000942 | Não migrou | INST ELETROD KANAFLEX 2" CAVA DE TERRA | #N/A |  |  | CA | [11 empty] | Serviço | 1 | 1 | OK | SDU
3000000943 | Não migrou | INST TUBO PVC SOLD C/CONEX (DIÂM: 50MM) | #N/A |  |  | CA | [11 empty] | Serviço | 1 | 1 | OK | SDU
3000000944 | Não migrou | INST ELETR/CONEX;PVC RÍG;3"; | #N/A |  |  | CA | [11 empty] | Serviço | 1 | 1 | OK | SDU
3000000945 | Não migrou | INST ELETR/CONEX;PVC RÍG;2"; | #N/A |  |  | CA | [11 empty] | Serviço | 1 | 1 | OK | SDU
3000000946 | Não migrou | DESMONT DE BARRAM SIMP TRAC ATÉ 1000MCM | #N/A |  |  | CA | [11 empty] | Serviço | 0 | 0 | ODD | SDU
3000000947 | Não migrou | INST ELETR/CONEX;PVC RÍG;1 1/2"; | #N/A |  |  | CA | [11 empty] | Serviço | 1 | 1 | OK | SDU
3000000948 | Não migrou | RETIRADA DE CABO NU ATÉ 120 MM² EM VALA | #N/A |  |  | CA | [11 empty] | Serviço | 0 | 0 | ODD | SDU
3000000949 | Não migrou | LANÇ DE CABO ISOL SUP ATÉ 630MM² 72,5KV | #N/A |  |  | CA | [11 empty] | Serviço | 1 | 1 | OK | SDU
3000000950 | Não migrou | RET CABO ISOL ACIMA DE 630 MM² EM 72,5KV | #N/A |  |  | CA | [11 empty] | Serviço | 0 | 0 | ODD | SDU
3000000951 | Não migrou | LANÇ COND CU/AL NU/LIGA AL/TERMO EM BARR | #N/A |  |  | CA | [11 empty] | Serviço | 1 | 1 | OK | SDU
3000000952 | Não migrou | INST ELETR/CONEX;PVC RÍG; 1"; | #N/A |  |  | CA | [11 empty] | Serviço | 1 | 1 | OK | SDU
3000000953 | Não migrou | INST. ELET RIG AÇO GALV;19MM;1LUVA/VARA | #N/A |  |  | CA | [11 empty] | Serviço | 1 | 1 | OK | SDU
3000000954 | Não migrou | REMOÇÃO DE ELETRODUTOS OU TUBOS | #N/A |  |  | CA | [11 empty] | Serviço | 0 | 0 | OPEX | SDU
3000000955 | Não migrou | LANÇ DE CABO NU ATÉ 120 MM² EM CANALETA | #N/A |  |  | CA | [11 empty] | Serviço | 1 | 1 | OK | SDU
3000000956 | Não migrou | RET DE CABO NU ATÉ 120 MM² EM CANALETA | #N/A |  |  | CA | [11 empty] | Serviço | 0 | 0 | ODD | SDU
3000000957 | Não migrou | INST FIO ISOL PVC 750V 70°C BT 6,00 MM² | #N/A |  |  | CA | [11 empty] | Serviço | 1 | 1 | OK | LAU
3000000958 | Não migrou | INST FIO ISOL PVC 750V 70°C BT 4,00 MM² | #N/A |  |  | CA | [11 empty] | Serviço | 1 | 1 | OK | SDU
3000000959 | Não migrou | INST FIO ISOL PVC 750V 70°C BT 2,50 MM² | #N/A |  |  | CA | [11 empty] | Serviço | 1 | 1 | OK | SDU
3000000960 | Não migrou | INST FIO ISOL PVC 750V 70°C BT 1,50 MM² | #N/A |  |  | CA | [11 empty] | Serviço | 1 | 1 | OK | SDU
3000000961 | Não migrou | INSTALAÇÃO DE TAMPAS DE CONCRETO | #N/A |  |  | CA | [11 empty] | Serviço | 1 | 1 | OK | SDU
3000000962 | Não migrou | INSTALAÇÃO E RETIRADA DE FORMAS | #N/A |  |  | CA | [11 empty] | Serviço | 0.5 | 0.5 | CADERNO DE SERVIÇO | SDU
3000000963 | Não migrou | PINTURA DE PAREDES OU TETOS COM LÁTEX | #N/A |  |  | CA | [11 empty] | Serviço | 1 | 1 | OK | SDU
3000000964 | Não migrou | PINTURA DE PAREDES OU TETOS COM ÓLEO | #N/A |  |  | CA | [11 empty] | Serviço | 1 | 1 | OK | SDU
3000000965 | Não migrou | PINTURA SIMPLES EM ESTRUTURAS | #N/A |  |  | CA | [11 empty] | Serviço | 1 | 1 | OK | LAR
3000000966 | Não migrou | REPARAÇÃO DE CALÇADA | #N/A |  |  | CA | [11 empty] | Serviço | 0 | 1 | PARA OBRAS NOVAS | SDU
3000000967 | Não migrou | FORNECIMENTO E INSTALAÇÃO PISO CERÂMICO | #N/A |  |  | CA | [11 empty] | Serviço | 1 | 1 | OK | SDU
3000000968 | Não migrou | PINTURA DE EQUIPAMENTOS EM SUBESTAÇÕES | #N/A |  |  | CA | [11 empty] | Serviço | 1 | 1 | OK | SDU
3000000969 | Não migrou | FORNECIMENTO/INSTALAÇAO PLACAS DA OBRA | #N/A |  |  | CA | [11 empty] | Serviço | 1 | 1 | OK | SDR
3000000970 | Não migrou | EXTINÇÃO DE FORMIGUEIROS | #N/A |  |  | CA | [11 empty] | Serviço | 0 | 1 | PARA OBRAS NOVAS | SDU
3000000971 | Não migrou | DEM PISO CERÂM/PAVIFLEX/SIMIL/DEMOL CALÇ | #N/A |  |  | CA | [11 empty] | Serviço | 0 | 1 | PARA OBRAS NOVAS | SDR
3000000972 | Não migrou | DEM COB TELHA CERÂM/FIBROCIM C/ ESTR MAD | #N/A |  |  | CA | [11 empty] | Serviço | 0 | 1 | PARA OBRAS NOVAS | SDU
3000000973 | Não migrou | RET ESQUAD FE/MAD/AL BATENTES/MONTANTES | #N/A |  |  | CA | [11 empty] | Serviço | 0 | 0 | ODD | SDU
3000000974 | Não migrou | DEMOL PAV PEDRA TOSCA, PARAL/PISO INTERT | #N/A |  |  | CA | [11 empty] | Serviço | 0 | 1 | PARA OBRAS NOVAS | SDU
3000000975 | Não migrou | APIL FUNDO DAS CAVAS C/ MAÇO DE 30/60KG | #N/A |  |  | CA | [11 empty] | Serviço | 1 | 1 | OK | SDU
3000000976 | Não migrou | IMPERM C/ PINT ASFÁLT - 3 DEMÃOS | #N/A |  |  | CA | [11 empty] | Serviço | 1 | 1 | OK | SDU
3000000977 | Não migrou | IMPERMEABILIZAÇÃO COM MANTA ASFÁLTICA | #N/A |  |  | CA | [11 empty] | Serviço | 1 | 1 | OK | SDU
3000000978 | Não migrou | INST TELHA KALHETA S/ AMIA C/ MAD E ACES | #N/A |  |  | CA | [11 empty] | Serviço | 1 | 1 | OK | SDU
3000000979 | Não migrou | CONST LAJE VOLT/PROT C/ ESC E CAP (COMP) | #N/A |  |  | CA | [11 empty] | Serviço | 1 | 1 | OK | SDU
3000000980 | Não migrou | INST TELHA OND FIBROCIM 8MM C/ MAD ACES | #N/A |  |  | CA | [11 empty] | Serviço | 1 | 1 | OK | SDU
3000000981 | Não migrou | SOLEIRA OU PEITORIL DE MÁRMORE BRANCO | #N/A |  |  | CA | [11 empty] | Serviço | 1 | 1 | OK | SDU
3000000982 | Não migrou | CALÇADA EXT C/ PAVIM CIMENTADO (COMP) | #N/A |  |  | CA | [11 empty] | Serviço | 1 | 1 | OK | SDR
3000000983 | Não migrou | PISO CIMENTADO TRAÇO 1:4 ESP. 1,5CM | #N/A |  |  | CA | [11 empty] | Serviço | 1 | 1 | OK | SDU
3000000984 | Não migrou | PAV PEDRA TOSCA REJU AREIA C/APROV PEDRA | #N/A |  |  | CA | [11 empty] | Serviço | 1 | 1 | OK | SDU
3000000985 | Não migrou | PAV PEDRA TOSCA REJU CAM AREIA C/AQU MAT | #N/A |  |  | CA | [11 empty] | Serviço | 1 | 1 | OK | SDU
3000000986 | Não migrou | PAV PARALEL REJUNT CAM AREIA C/APROV PED | #N/A |  |  | CA | [11 empty] | Serviço | 1 | 1 | OK | SDU
3000000987 | Não migrou | PAV PARAL REJU CAM AREIA C/AQUIS MAT PED | #N/A |  |  | CA | [11 empty] | Serviço | 1 | 1 | OK | SDU
3000000988 | Não migrou | PAVIM;PISO INTERT UNI 8-35MPA;11X 22,5CM | #N/A |  |  | CA | [11 empty] | Serviço | 1 | 1 | OK | SDU
3000000989 | Não migrou | ESQUAD FE E VIDRO LISO FUMÊ 3MM (COMP) | #N/A |  |  | CA | [11 empty] | Serviço | 1 | 1 | OK | SDU
3000000990 | Não migrou | ESQUAD AL ANODIZADO VIDRO LISO FUMÊ 4MM | #N/A |  |  | CA | [11 empty] | Serviço | 1 | 1 | OK | SDU
3000000991 | Não migrou | GRADE DE PROTEÇÃO | #N/A |  |  | CA | [11 empty] | Serviço | 1 | 1 | OK | SDU
3000000992 | Não migrou | ESMALTE SINT P/ MADEIRA C/ EMASSAMENTO | #N/A |  |  | CA | [11 empty] | Serviço | 1 | 1 | OK | SDU
3000000993 | Não migrou | PINTURA;ESMALTE P/ESQ FE;2 DEM;FE GALVIT | #N/A |  |  | CA | [11 empty] | Serviço | 1 | 1 | OK | SDU
3000000994 | Não migrou | CAIAÇÃO EM TRES DEMÃOS (EXTERNO) | #N/A |  |  | CA | [11 empty] | Serviço | 1 | 1 | OK | SDU
3000000995 | Não migrou | REVESTIMENTO TEXTURADO, APLICADO C/ ROLO | #N/A |  |  | CA | [11 empty] | Serviço | 1 | 1 | OK | SDU
3000000996 | Não migrou | INST PORTÃO AL BÚZIOS OND CORRER/ABRIR | #N/A |  |  | CA | [11 empty] | Serviço | 1 | 1 | OK | SDU
3000000997 | Não migrou | ESC MET P/ VIGA/LAJE EDIF C/ ALT 2/3,50M | #N/A |  |  | CA | [11 empty] | Serviço | 1 | 1 | OK | SDU
3000000998 | Não migrou | COMBOGÓ PREMOLDADO EM CONCRETO | #N/A |  |  | CA | [11 empty] | Serviço | 1 | 1 | OK | SDU
3000000999 | Não migrou | INST TELA NYLON ANTI-INSETO MOLD E PINT | #N/A |  |  | CA | [11 empty] | Serviço | 1 | 1 | OK | SDU
3000001000 | Não migrou | CONSTRUÇÃO DE BARRACÃO | #N/A |  |  | CA | [11 empty] | Serviço | 1 | 1 | OK | SDR
3000001001 | Não migrou | DE TIJOLOS COMUNS 1 VEZ | #N/A |  |  | CA | [11 empty] | Serviço | 1 | 1 | OK | SDU
3000001002 | Não migrou | CERÂM ESM;0,1X0,1;0,2X0,2;0,3X0,3M PEI4 | #N/A |  |  | CA | [11 empty] | Serviço | 1 | 1 | OK | SDU
3000001003 | Não migrou | DE TIJOLOS CERÂMICOS 1 VEZ | #N/A |  |  | CA | [11 empty] | Serviço | 1 | 1 | OK | SDU
3000001004 | Não migrou | REVEST;CERÂM ESM;0,1X0,1;0,2X0,2;0,3X0,3 | #N/A |  |  | CA | [11 empty] | Serviço | 1 | 1 | OK | SDU
3000001005 | Não migrou | DE TIJOLOS COMUNS 1/2 VEZ | #N/A |  |  | CA | [11 empty] | Serviço | 1 | 1 | OK | SDU
3000001006 | Não migrou | REVEST CIMENTO TRAÇO 1:3 C/ IMPERMEAB | #N/A |  |  | CA | [11 empty] | Serviço | 1 | 1 | OK | SDU
3000001007 | Não migrou | DE TIJOLOS CERÂMICOS 1/2 VEZ | #N/A |  |  | CA | [11 empty] | Serviço | 1 | 1 | OK | SDU
3000001008 | Não migrou | LATÉX ACRÍLICO ACETINADO C/ EMASS 3 DEMÃ | #N/A |  |  | CA | [11 empty] | Serviço | 1 | 1 | OK | SDU
3000001009 | Não migrou | REVEST CIMENTADO, TRAÇO 1:4 ESP=1,5M | #N/A |  |  | CA | [11 empty] | Serviço | 1 | 1 | OK | SDU
3000001010 | Não migrou | PINT PISO C/ RES ACRÍLICA-QUARTZO 2 DEMÃ | #N/A |  |  | CA | [11 empty] | Serviço | 1 | 1 | OK | SDU
3000001011 | Não migrou | LATÉX PVA COM EMASSAMENTO, 03 DEMÃOS | #N/A |  |  | CA | [11 empty] | Serviço | 1 | 1 | OK | SDU
3000001012 | Não migrou | ESM SINT P/ MAD S/ EMASS/VERNIZ 3 DEMÃOS | #N/A |  |  | CA | [11 empty] | Serviço | 1 | 1 | OK | SDU
3000001013 | Não migrou | EMBOÇO / REBOCO | #N/A |  |  | CA | [11 empty] | Serviço | 1 | 1 | OK | SDU
3000001014 | Não migrou | LATÉX ACRÍLICO S/ EMASSAMENTO, 03 DEMÃOS | #N/A |  |  | CA | [11 empty] | Serviço | 1 | 1 | OK | SDU
3000001015 | Não migrou | DEM PISO CERÂM/PAVIFLEX/SIMILAR/DEM CALÇ | #N/A |  |  | CA | [11 empty] | Serviço | 0 | 1 | PARA OBRAS NOVAS | SDU
3000001016 | Não migrou | LATÉX PVA SEM EMASSAMENTO, 02 DEMÃOS | #N/A |  |  | CA | [11 empty] | Serviço | 1 | 1 | OK | SDU
3000001017 | Não migrou | CHAPISCO TRAÇO 1:3 | #N/A |  |  | CA | [11 empty] | Serviço | 1 | 1 | OK | SDU
3000001018 | Não migrou | LIMP/DESMAT MAN TERR C/ BOTA-FORA (COMP) | #N/A |  |  | CA | [11 empty] | Serviço | 0 | 1 | PARA OBRAS NOVAS | SDU
3000001019 | Não migrou | APLICAÇÃO DE ADITIVO PARA CONCRETO A1 | #N/A |  |  | CA | [11 empty] | Serviço | 1 | 1 | OK | SDU
3000001020 | Não migrou | APLICAÇÃO DE ADITIVO PARA CONCRETO A2 | #N/A |  |  | CA | [11 empty] | Serviço | 1 | 1 | OK | SDU
3000001021 | Não migrou | DEMOL DE ALVEN, ALVEN DE TIJOLO/COMBOGÓ | #N/A |  |  | CA | [11 empty] | Serviço | 0 | 1 | PARA OBRAS NOVAS | SDR
3000001022 | Não migrou | ESCAVAÇÃO COM EXPLOSIVOS | #N/A |  |  | CA | [11 empty] | Serviço | 1 | 1 | OK | LAR
3000001023 | Não migrou | ESCAVAÇÃO COM MÁQUINA RETROESCAVADEIRA | #N/A |  |  | CA | [11 empty] | Serviço | 1 | 1 | OK | LAR
3000001024 | Não migrou | ESCAVAÇÃO COM BRITADEIRA | #N/A |  |  | CA | [11 empty] | Serviço | 1 | 1 | OK | LAU
3000001025 | Não migrou | COMPACT TERRENO - MATERIAL DE ESCAVAÇÃO | #N/A |  |  | CA | [11 empty] | Serviço | 1 | 1 | OK | SDR
3000001026 | Não migrou | COMPACT TERRENO - MATERIAL DE PLANTA | #N/A |  |  | CA | [11 empty] | Serviço | 1 | 1 | OK | SDU
3000001027 | Não migrou | RETIRADA DE DETRITOS | #N/A |  |  | CA | [11 empty] | Serviço | 0 | 1 | PARA OBRAS NOVAS | SDR
3000001028 | Não migrou | LANÇ BRITA ESPALHADA NÍVEL PÁTIO - COMP | #N/A |  |  | CA | [11 empty] | Serviço | 1 | 1 | OK | SDU
3000001029 | Não migrou | RETIRADA E REPOSIÇÃO DE BRITA | #N/A |  |  | CA | [11 empty] | Serviço | 0 | 1 | PARA OBRAS NOVAS | SDU
3000001030 | Não migrou | DEM PEDRA GRANÍT ARGAM C/ CIM AREIA 1:4 | #N/A |  |  | CA | [11 empty] | Serviço | 0 | 1 | PARA OBRAS NOVAS | SDU
3000001031 | Não migrou | ARMADO 20MPA < FCK < 30MPA | #N/A |  |  | CA | [11 empty] | Serviço | 1 | 1 | OK | SDU
3000001032 | Não migrou | DEMOLIÇÃO DE CONCRETO ARMADO | #N/A |  |  | CA | [11 empty] | Serviço | 0 | 1 | PARA OBRAS NOVAS | SDU
3000001033 | Não migrou | SIMPLES FCK = 20MPA | #N/A |  |  | CA | [11 empty] | Serviço | 1 | 1 | OK | SDU
3000001034 | Não migrou | CORTE MAN EM ROCHA COM PERFURAÇÃO MEC | #N/A |  |  | CA | [11 empty] | Serviço | 1 | 1 | OK | LAR
3000001035 | Não migrou | LASTRO DE CONC C/ PREPARO E LANÇAMENTO | #N/A |  |  | CA | [11 empty] | Serviço | 1 | 1 | OK | SDU
3000001036 | Não migrou | REATERRO COMPACT C/ SOLO CIM TRAÇO 1:20 | #N/A |  |  | CA | [11 empty] | Serviço | 1 | 1 | OK | LAU
3000001037 | Não migrou | DEMOL DE CONC SIMP/ALVENARIA DE PEDRA | #N/A |  |  | CA | [11 empty] | Serviço | 0 | 1 | PARA OBRAS NOVAS | SDU
3000001038 | Não migrou | REATERRO COMPACT MAN S/ AQUISIÇÃO MATERI | #N/A |  |  | CA | [11 empty] | Serviço | 1 | 1 | OK | SDU
3000001039 | Não migrou | ESCAVAÇÃO MANUAL | #N/A |  |  | CA | [11 empty] | Serviço | 1 | 1 | OK | SDR
3000001040 | Não migrou | CORTE MEC TERR QUALQUER NAT EXCETO ROCHA | #N/A |  |  | CA | [11 empty] | Serviço | 1 | 1 | OK | SDU
3000001041 | Não migrou | ESPALHAMENTO DOS MAT EXCED DAS ESCAV | #N/A |  |  | CA | [11 empty] | Serviço | 1 | 1 | OK | SDU
3000001042 | Não migrou | INST DE BANDEJA SUP P/ CABOS DE CONTROLE | #N/A |  |  | CA | [11 empty] | Serviço | 1 | 1 | OK | SDU
3000001043 | Não migrou | VIGILÂNCIA DIURNA | #N/A |  |  | CA | [11 empty] | Serviço | 0.5 | 1 | PARA OBRAS NOVAS | SDU
3000001044 | Não migrou | VIGILÂNCIA NOTURNA | #N/A |  |  | CA | [11 empty] | Serviço | 0.5 | 1 | PARA OBRAS NOVAS | SDR
3000001046 | Não migrou | REGISTRO CREA/LICENÇAS PREF MUNICIPAL | #N/A |  |  | CA | [11 empty] | Serviço | 1 | 1 | OK | SDU
3000001047 | Não migrou | INST ELÉT CASA COM PEQ PORTE A/B (COMP) | #N/A |  |  | CA | [11 empty] | Serviço | 1 | 1 | OK | SDU
3000001048 | Não migrou | INST ELET CASA COM GRAN PORTE A/B(VERBA) | #N/A |  |  | CA | [11 empty] | Serviço | 1 | 1 | OK | SDU
3000001049 | Não migrou | INST HIDRO CASA COM PEQ PORTE A/B(VERBA) | #N/A |  |  | CA | [11 empty] | Serviço | 1 | 1 | OK | SDU
3000001050 | Não migrou | INST PROVISÓRIA DE ÁGUA/ESGOTO/LUZ/FORÇA | #N/A |  |  | CA | [11 empty] | Serviço | 1 | 1 | OK | SDR
3000001051 | Não migrou | LOCAÇÃO_SOT AT | #N/A |  |  | CA | [11 empty] | Serviço | 0 | 0 | OPEX | SDR
3000001052 | Não migrou | AÇO_SOT AT | #N/A |  |  | CA | [11 empty] | Serviço | 1 | 1 | OK | SDU
3000001062 | Não migrou | LIMPEZA GERAL_SOT AT | #N/A |  |  | CA | [11 empty] | Serviço | 1 | 1 | OK | SDR
3000001497 | Não migrou | LIMPEZA DE TERRENO_SOT AT | #N/A |  |  | CA | [11 empty] | Serviço | 1 | 1 | OK | SDR
3000002580 | Não migrou | COMISSIONAMENTO TRAFO FORÇA 34,5-220KV | #N/A |  |  | CA | [11 empty] | Serviço | 1 | 1 | OK | LAU
3000002581 | Não migrou | COMISSIONAMENTO SECCIO MONOPOLAR 10-23KV | #N/A |  |  | CA | [11 empty] | Serviço | 1 | 1 | OK | LAU
3000002582 | Não migrou | COMISSIONAMENTO CHAVE TIPO VCR 10-23KV | #N/A |  |  | CA | [11 empty] | Serviço | 1 | 1 | OK | LAU
3000002583 | Não migrou | COMISSIONA SECCIONADORA TRIPOLAR 10-23KV | #N/A |  |  | CA | [11 empty] | Serviço | 1 | 1 | OK | LAU
3000002584 | Não migrou | MANUT PREVENTIVA CONDICIONADOR DE AR SED | #N/A |  |  | CA | [11 empty] | Serviço | 0 | 0 | OPEX | SDU
3000002585 | Não migrou | MANUT CORRETIVA CONDICIONADOR DE AR SED | #N/A |  |  | CA | [11 empty] | Serviço | 0 | 0 | ODD | SDU
3000002586 | Não migrou | TRANSP EQUIPAM C/ USO CAMINHÃO GUINDAUTO | #N/A |  |  | CA | [11 empty] | Serviço | 1 | 1 | OK | LAU
3000002587 | Não migrou | TRANSP EQUIPAM MENORES S/ USO GUINDAUTO | #N/A |  |  | CA | [11 empty] | Serviço | 1 | 1 | OK | SDU
3000002873 | Não migrou | SUBSTITUIÇÃO DE GRAMPO AGS | #N/A |  |  | CA | [11 empty] | Serviço | 0.5 | 0.5 | CADERNO DE SERVIÇO | LAU
3000002874 | Não migrou | MANUT PREVENTIVA EM REGULADOR DE TENSÃO | #N/A |  |  | CA | [11 empty] | Serviço | 0 | 0 | OPEX | SDU
3000002876 | Não migrou | TESTE ELÉTRICO EM TSA ATÉ 500 KVA | #N/A |  |  | CA | [11 empty] | Serviço | 1 | 1 | OK | LAU
3000002877 | Não migrou | MANUT CORRETIVA EM OFICINA REGUL TENSÃO | #N/A |  |  | CA | [11 empty] | Serviço | 0 | 0 | ODD | SDU
3000002878 | Não migrou | TESTES ELETRICOS EM MUFLAS - HIPOT TEST | #N/A |  |  | CA | [11 empty] | Serviço | 1 | 1 | OK | SDU
3000002879 | Não migrou | MANUT CORRETIVA OFICIN SEC MONO ATÉ 23KV | #N/A |  |  | CA | [11 empty] | Serviço | 0 | 0 | ODD | LAU
3000002880 | Não migrou | MANUT CORRETIVA OFICIN SEC MONO ATÉ 69KV | #N/A |  |  | CA | [11 empty] | Serviço | 0 | 0 | ODD | LAU
3000002881 | Não migrou | MANUT CORRET OFICI TRAFO MEDIDA ATÉ 23KV | #N/A |  |  | CA | [11 empty] | Serviço | 0 | 0 | ODD | SDU
3000002882 | Não migrou | MANUT CORRET OFIC TRAFO MEDIDA 34,5-69KV | #N/A |  |  | CA | [11 empty] | Serviço | 0 | 0 | ODD | SDU
3000002883 | Não migrou | MANUT CORRETIVA OFICINA DISJUN 34,5-69KV | #N/A |  |  | CA | [11 empty] | Serviço | 0 | 0 | ODD | SDU
3000002884 | Não migrou | MANUT CORRETIVA OFICINA DISJUN 10-23KV | #N/A |  |  | CA | [11 empty] | Serviço | 0 | 0 | ODD | SDU
3000002885 | Não migrou | MANUT CORRETIVA OFICINA CHAV VCR 10-23KV | #N/A |  |  | CA | [11 empty] | Serviço | 0 | 0 | ODD | LAU
3000002886 | Não migrou | MANUT CORRETIVA OFICINA TSA ATÉ 500KVA | #N/A |  |  | CA | [11 empty] | Serviço | 0 | 0 | ODD | SDU
3000002887 | Não migrou | COMISSIONAMENTO DA SUBESTAÇÃO MÓVEL | #N/A |  |  | CA | [11 empty] | Serviço | 1 | 1 | OK | SDU
3000002888 | Não migrou | COMISSIONAMENTO BANCO CAPACITOR 10-23KV | #N/A |  |  | CA | [11 empty] | Serviço | 1 | 1 | OK | LAU
3000002889 | Não migrou | COMISSIONAMENTO DISJUNTOR 34,5-220KV | #N/A |  |  | CA | [11 empty] | Serviço | 1 | 1 | OK | LAU
3000002890 | Não migrou | COMISSIONAMENTO PARA-RAIOS 34,5-220KV | #N/A |  |  | CA | [11 empty] | Serviço | 1 | 1 | OK | LAU
3000002891 | Não migrou | COMISSIONAMENTO TRAFO MEDIDA 10-23KV | #N/A |  |  | CA | [11 empty] | Serviço | 1 | 1 | OK | LAU
3000002893 | Não migrou | Comissionamento Disjuntor 10-23kV | #N/A |  |  | CA | [11 empty] | Serviço | 1 | 1 | OK | LAU
3000002894 | Não migrou | Comissionamento Trafo Medida 34,5-220kV | #N/A |  |  | CA | [11 empty] | Serviço | 1 | 1 | OK | LAU
3000002896 | Não migrou | COMISSION DE OBRAS DE LDAT ATÉ 10 POSTES | #N/A |  |  | CA | [11 empty] | Serviço | 1 | 1 | OK | LARS
3000002897 | Não migrou | COMISSION OBRAS DE LDAT ACIMA 11 POSTES | #N/A |  |  | CA | [11 empty] | Serviço | 1 | 1 | OK | LARS
3000002900 | Não migrou | RECOND BARRAM TRANSVER / PRINCIP COM LV | #N/A |  |  | CA | [11 empty] | Serviço | 1 | 1 | OK | SDU
3000003255 | Não migrou | ATIVIDADES MÍNIMAS TRANSPOS (ATÉ 15KV). | #N/A |  |  | CA | [11 empty] | Serviço | 0 | 0 | OPEX | LAR
3000003256 | Não migrou | ATIVIDADES MÍNIMAS TRANSPOS (ATÉ 69KV). | #N/A |  |  | CA | [11 empty] | Serviço | 0 | 0 | OPEX | LAR
3000003257 | Não migrou | TRANSPORTE POSTE (DISTÂNCIA ATÉ 70KM) | #N/A |  |  | CA | [11 empty] | Serviço | 1 | 1 | OK | LAU
3000003258 | Não migrou | TRANSPORTE POSTE DISTÂNCIA EXCED 70KM | #N/A |  |  | CA | [11 empty] | Serviço | 1 | 1 | OK | LAU
3000007739 | Não migrou | MANUT P RAIO FRANK/ HASTE LV | #N/A |  |  | CA | [11 empty] | Serviço | 0 | 0 | OPEX | LAU
3000007740 | Não migrou | ENSAIO P RAIO 10KV 23 KV | #N/A |  |  | CA | [11 empty] | Serviço | 0 | 0 | OPEX | LAU
3000007741 | Não migrou | SUBST BUCHA EQUIP 10KV/69KV | #N/A |  |  | CA | [11 empty] | Serviço | 0.5 | 0.5 | CADERNO DE SERVIÇO | SDU
3000007742 | Não migrou | APLIC VÁCUO EQUIP /INTERRUPÇÃO | #N/A |  |  | CA | [11 empty] | Serviço | 0 | 0 | OPEX | SDU
3000007743 | Não migrou | COMPLETAR PRESSAO SF6 EQUIP | #N/A |  |  | CA | [11 empty] | Serviço | 0 | 0 | OPEX | SDU
3000007744 | Não migrou | ENSAIO FATOR POTENCIA | #N/A |  |  | CA | [11 empty] | Serviço | 0 | 0 | OPEX | SDU
3000007745 | Não migrou | ANALI QUALID SF6 EQUIP C/ ENCHIM | #N/A |  |  | CA | [11 empty] | Serviço | 0 | 0 | OPEX | SDU
3000007746 | Não migrou | SUBST JUMP CIRC 10KV/23KV C/LV | #N/A |  |  | CA | [11 empty] | Serviço | 0.5 | 0.5 | CADERNO DE SERVIÇO | LAU
3000007747 | Não migrou | SUBST MUFLA ATE 1000MM SEÇÃO | #N/A |  |  | CA | [11 empty] | Serviço | 0.5 | 0.5 | CADERNO DE SERVIÇO | SDU
3000007748 | Não migrou | REVIS INST SUBST CONEX 10/23KV C/LV | #N/A |  |  | CA | [11 empty] | Serviço | 0.5 | 0.5 | CADERNO DE SERVIÇO | LAU
3000007749 | Não migrou | SUBST ALCA PREFORM SUBST 5KV/69KV LV | #N/A |  |  | CA | [11 empty] | Serviço | 0.5 | 0.5 | CADERNO DE SERVIÇO | LAU
3000007750 | Não migrou | SUBST PLACA CODIF OPER OU ADVERT C/LV | #N/A |  |  | CA | [11 empty] | Serviço | 0.5 | 0.5 | CADERNO DE SERVIÇO | SDU
3000007751 | Não migrou | SUBST PLACA CODIF OPER OU ADVERT | #N/A |  |  | CA | [11 empty] | Serviço | 0.5 | 0.5 | CADERNO DE SERVIÇO | SDU
3000007752 | Não migrou | MANUT PONTO ILUMIN PATIO SUBEST | #N/A |  |  | CA | [11 empty] | Serviço | 0 | 0 | OPEX | SDU
3000007753 | Não migrou | MANOBRA SUBESTAÇÃO | #N/A |  |  | CA | [11 empty] | Serviço | 0 | 0 | OPEX | SDU
3000007754 | Não migrou | TERMOGRAFIA SE ATÉ 50 MVA | #N/A |  |  | CA | [11 empty] | Serviço | 0 | 0 | OPEX | SDU
3000007755 | Não migrou | ENSAIO DE CÉLULA DE REGULADOR DE TENSÃO | #N/A |  |  | CA | [11 empty] | Serviço | 0 | 0 | OPEX | SDU
3000007756 | Não migrou | MANUTENÇÃO EM QUADRO DE COMANDO | #N/A |  |  | CA | [11 empty] | Serviço | 0 | 0 | OPEX | SDU
3000007757 | Não migrou | ABASTECIMENTO DE RESERVATÓRIO DE ÁGUA | #N/A |  |  | CA | [11 empty] | Serviço | 1 | 1 | OK | SDU
3000007758 | Não migrou | COMISS TRANSF SERVIÇOS AUXILIARES | #N/A |  |  | CA | [11 empty] | Serviço | 1 | 1 | OK | SDU
3000007759 | Não migrou | COMISS SECCIO TRIPOLAR 34,5-220KV | #N/A |  |  | CA | [11 empty] | Serviço | 1 | 1 | OK | LAU
3000007760 | Não migrou | COMISSIONAMENTO RELIGADOR 10-23KV | #N/A |  |  | CA | [11 empty] | Serviço | 1 | 1 | OK | SDU
3000007761 | Não migrou | COMISS SECCION TANDEM 10-23KV | #N/A |  |  | CA | [11 empty] | Serviço | 1 | 1 | OK | LAU
3000007762 | Não migrou | COMISSIONAMENTO CUBÍCULO 10-23KV | #N/A |  |  | CA | [11 empty] | Serviço | 1 | 1 | OK | SDU
3000007763 | Não migrou | COMISSIONAMENTO CABOS ISOLADOS | #N/A |  |  | CA | [11 empty] | Serviço | 1 | 1 | OK | SDU
3000007764 | Não migrou | COMISSIONAMENTO MALHA DE TERRA | #N/A |  |  | CA | [11 empty] | Serviço | 1 | 1 | OK | LAU
3000007765 | Não migrou | TERMOGRAFIA SE DE 50 A 200 MVA | #N/A |  |  | CA | [11 empty] | Serviço | 0 | 0 | OPEX | SDU
3000007766 | Não migrou | EQUIPO DE OPERACÍON DIURNO | #N/A |  |  | CA | [11 empty] | Serviço | 0 | 0 | OPEX | SDU
3000007767 | Não migrou | EQUIPO DE OPERACÍON NOCTURNO | #N/A |  |  | CA | [11 empty] | Serviço | 0 | 0 | OPEX | SDU
3000011692 | Não migrou | LDAT;INST PORTEIRA TIPO COLCHETE | #N/A |  |  | CA | [11 empty] | Serviço | 1 | 1 | OK | LAU
3000011693 | Não migrou | LDAT;INST PORTEIRA TIPO CANCELA | #N/A |  |  | CA | [11 empty] | Serviço | 1 | 1 | OK | LAR
3000011694 | Não migrou | LDAT;INST SECCIONADORA MONOPOLAR | #N/A |  |  | CA | [11 empty] | Serviço | 1 | 1 | OK | LAU
3000011695 | Não migrou | LDAT;RET SECCIONADORA MONOPOLAR | #N/A |  |  | CA | [11 empty] | Serviço | 0 | 0 | ODD | LAU
3000011698 | Não migrou | LDAT;SECION/ATERRAM DE CERCA | #N/A |  |  | CA | [11 empty] | Serviço | 1 | 1 | OK | LAU
3000011699 | Não migrou | LDAT;APARELHAM EST ZAR/TAR | #N/A |  |  | CA | [11 empty] | Serviço | 1 | 1 | OK | LAU
3000011700 | Não migrou | LDAT;APARELHAM EST HAR | #N/A |  |  | CA | [11 empty] | Serviço | 1 | 1 | OK | LAU
3000011701 | Não migrou | LDAT;APARELHAM EST HAL/HAB | #N/A |  |  | CA | [11 empty] | Serviço | 1 | 1 | OK | SDU
3000011702 | Não migrou | LDAT;APARELHAM EST HALA | #N/A |  |  | CA | [11 empty] | Serviço | 1 | 1 | OK | LAU
3000011703 | Não migrou | LDAT;DESAPAREL EST ZAR/TAR | #N/A |  |  | CA | [11 empty] | Serviço | 0 | 0 | ODD | LAU
3000011704 | Não migrou | LDAT;DESAPAREL EST HAR | #N/A |  |  | CA | [11 empty] | Serviço | 0 | 0 | ODD | SDU
3000011705 | Não migrou | LDAT;DESAPAREL EST HAL/HAB | #N/A |  |  | CA | [11 empty] | Serviço | 0 | 0 | ODD | SDU
3000011706 | Não migrou | LDAT;DESAPAREL EST HALA | #N/A |  |  | CA | [11 empty] | Serviço | 0 | 0 | ODD | LAU
3000011713 | Não migrou | LDAT;CONSERTO CALÇADA C/ CERÂMICA | #N/A |  |  | CA | [11 empty] | Serviço | 1 | 1 | OK | LAR
3000011716 | Não migrou | LDAT;RESTAURAÇÃO POSTE | #N/A |  |  | CA | [11 empty] | Serviço | 0 | 0 | OPEX | LARS
3000011717 | Não migrou | LDAT;APRUMAR POSTE | #N/A |  |  | CA | [11 empty] | Serviço | 0 | 0 | OPEX | LAU
3000011718 | Não migrou | LDAT;INST CHAVE SECCIONADORA TRIPOLAR | #N/A |  |  | CA | [11 empty] | Serviço | 1 | 1 | OK | LAU
3000011719 | Não migrou | LDAT;RET CHAVE SECCIONADORA TRIPOLAR | #N/A |  |  | CA | [11 empty] | Serviço | 0 | 0 | ODD | LAU
3000011720 | Não migrou | LDAT;INST ESFERA SINALIZAÇÃO | #N/A |  |  | CA | [11 empty] | Serviço | 1 | 1 | OK | LAR
3000011722 | Não migrou | LDAT;FUNDAÇÃO ESPEC C/MANILHA-AREIA | #N/A |  |  | CA | [11 empty] | Serviço | 1 | 1 | OK | LARS
3000011723 | Não migrou | LDAT;FUNDAÇÃO ESPEC C/MANILHA-CONCRETO | #N/A |  |  | CA | [11 empty] | Serviço | 1 | 1 | OK | LAU
3000011724 | Não migrou | LDAT;LOCAÇÃO ESTRUTURA | #N/A |  |  | CA | [11 empty] | Serviço | 1 | 1 | OK | LAU
3000011725 | Não migrou | LDAT;INST ATERRAM CONV HASTE LTS | #N/A |  |  | CA | [11 empty] | Serviço | 1 | 1 | OK | LARS
3000011727 | Não migrou | LDAT;INST CAD ANC SIMP C/COMPR 34.5-69kV | #N/A |  |  | CA | [11 empty] | Serviço | 1 | 1 | OK | LAU
3000011729 | Não migrou | LDAT;INST CADEIA SUSP SIMPLES 34.5-69kV | #N/A |  |  | CA | [11 empty] | Serviço | 1 | 1 | OK | LAU
3000011746 | Não migrou | LDAT;MED RESIST ATERR EST/CABO ISOL | #N/A |  |  | CA | [11 empty] | Serviço | 1 | 1 | OK | LAU
3000011747 | Não migrou | LDAT;MED RESIST ATERR EST/ATERR ISOL | #N/A |  |  | CA | [11 empty] | Serviço | 1 | 1 | OK | LAU
3000011748 | Não migrou | LDAT;RET COND 3F 1C/1COND ATÉ 1590MCM | #N/A |  |  | CA | [11 empty] | Serviço | 0 | 0 | ODD | LARS
3000011749 | Não migrou | LDAT;RET COND 1F 1COND ATÉ 1590MCM | #N/A |  |  | CA | [11 empty] | Serviço | 0 | 0 | ODD | LAU
3000011750 | Não migrou | LDAT;LANÇ CABO GUARDA | #N/A |  |  | CA | [11 empty] | Serviço | 1 | 1 | OK | SDU
3000011751 | Não migrou | LDAT;LANÇ CABO GUARDA FIB OPT OPGW | #N/A |  |  | CA | [11 empty] | Serviço | 1 | 1 | OK | SDU
3000011752 | Não migrou | LDAT;LANÇ COND 3F 1C/1COND ATÉ 1000MCM | #N/A |  |  | CA | [11 empty] | Serviço | 1 | 1 | OK | LARS
3000011753 | Não migrou | LDAT;LANÇ COND 1F 1COND ATÉ 1000MCM | #N/A |  |  | CA | [11 empty] | Serviço | 1 | 1 | OK | LAU
3000011754 | Não migrou | LDAT;REPARAÇÃO DE CALÇADA | #N/A |  |  | CA | [11 empty] | Serviço | 1 | 1 | OK | LARS
3000011755 | Não migrou | LDAT;ESCAVAÇÃO COM EXPLOSIVOS | #N/A |  |  | CA | [11 empty] | Serviço | 1 | 1 | OK | LAR
3000011756 | Não migrou | LDAT;ESCAVAÇÃO MAQ. RETROESCAVAD | #N/A |  |  | CA | [11 empty] | Serviço | 1 | 1 | OK | LARS
3000011757 | Não migrou | LDAT;ESCAVAÇÃO COM BRITADEIRA | #N/A |  |  | CA | [11 empty] | Serviço | 1 | 1 | OK | SDU
3000011758 | Não migrou | LDAT;ESCAVAÇÃO MAN TERR MAIOR COMPLEX | #N/A |  |  | CA | [11 empty] | Serviço | 1 | 1 | OK | LAR
3000011759 | Não migrou | LDAT;ESCAVAÇÃO MAN TERR NORMAL | #N/A |  |  | CA | [11 empty] | Serviço | 1 | 1 | OK | LAR
3000011760 | Não migrou | LDAT;LIMPEZA DE TERRENO | #N/A |  |  | CA | [11 empty] | Serviço | 1 | 1 | OK | LAR
3000011761 | Não migrou | SERV TERRAPL COMP ATERR 100% PROCT C/MAT | #N/A |  |  | CA | [11 empty] | Serviço | 1 | 1 | OK | LAR
3000011762 | Não migrou | LDAT;COMPAC TERRENO MAT PLANTA | #N/A |  |  | CA | [11 empty] | Serviço | 1 | 1 | OK | LAR
3000011763 | Não migrou | LDAT;RETIRADA DE DETRITOS | #N/A |  |  | CA | [11 empty] | Serviço | 0 | 1 | PARA OBRAS NOVAS | LAU
3000011766 | Não migrou | LDAT;VIGILÂNCIA DIURNA | #N/A |  |  | CA | [11 empty] | Serviço | 1 | 1 | OK | LAR
3000011767 | Não migrou | LDAT;VIGILÂNCIA NOTURNA | #N/A |  |  | CA | [11 empty] | Serviço | 1 | 1 | OK | LAR
3000011768 | Não migrou | LDAT;ABERT/FECH JUMPERS 1 C 34/69kV | #N/A |  |  | CA | [11 empty] | Serviço | 1 | 1 | OK | LAU
3000011769 | Não migrou | LDAT;DESMONT POSTE DT >16 ATÉ 23 METROS | #N/A |  |  | CA | [11 empty] | Serviço | 0 | 0 | ODD | LARS
3000011770 | Não migrou | LDAT;DESMONT POSTE >10 ATÉ 15 METROS | #N/A |  |  | CA | [11 empty] | Serviço | 0 | 0 | ODD | LAU
3000011772 | Não migrou | LDAT;INST POSTE DT >16 ATÉ 23 METROS | #N/A |  |  | CA | [11 empty] | Serviço | 1 | 1 | OK | LARS
3000011773 | Não migrou | LDAT;INST POSTE >10 ATÉ 15 METROS | #N/A |  |  | CA | [11 empty] | Serviço | 1 | 1 | OK | LAU
3000011778 | Não migrou | LDAT;MEDIÇÃO ALTURA CONDUTOR | #N/A |  |  | CA | [11 empty] | Serviço | 1 | 1 | OK | LAU
3000011782 | Não migrou | LDAT;RETENSIONAMENTO CONDUTOR | #N/A |  |  | CA | [11 empty] | Serviço | 0 | 0 | ODD | LARS
3000011784 | Não migrou | SERV PINT EQUIP SINALIZ ESTRUT PINT | #N/A |  |  | CA | [11 empty] | Serviço | 1 | 1 | OK | LARS
3000011785 | Não migrou | LDAT;SINAL ESTRUT C/ PLACAS | #N/A |  |  | CA | [11 empty] | Serviço | 1 | 1 | OK | LAR
3000011787 | Não migrou | LDAT;MED RESIS ATERR EST/CABO GUAR/ATERR | #N/A |  |  | CA | [11 empty] | Serviço | 1 | 1 | OK | LAU
3000011788 | Não migrou | LDAT;INST ESTRUT MENORES | #N/A |  |  | CA | [11 empty] | Serviço | 1 | 1 | OK | LAR
3000011789 | Não migrou | LDAT;INST ESTRUT MAIORES | #N/A |  |  | CA | [11 empty] | Serviço | 1 | 1 | OK | LAR
3000011790 | Não migrou | LDAT;MANUT INST EST MAIORES | #N/A |  |  | CA | [11 empty] | Serviço | 0 | 0 | OPEX | LAR
3000011791 | Não migrou | LDAT;RET CABO GUARDA C/S FIB OPT | #N/A |  |  | CA | [11 empty] | Serviço | 0 | 0 | ODD | LAU
3000011792 | Não migrou | LDAT;INST POSTE CONC >23 ATÉ 30 METROS | #N/A |  |  | CA | [11 empty] | Serviço | 1 | 1 | OK | LAU
3000011794 | Não migrou | LDAT;DESMONT POSTE >23 ATÉ 30 METROS | #N/A |  |  | CA | [11 empty] | Serviço | 0 | 0 | ODD | LAU
3000011796 | Não migrou | LDAT;ESTRADA DE ACESSO | #N/A |  |  | CA | [11 empty] | Serviço | 0 | 1 | PARA OBRAS NOVAS | SDU
3000012214 | Não migrou | SERV TOPOGR TOPOGRAFIA | #N/A |  |  | CA | [11 empty] | Serviço | 1 | 1 | OK | LAU
3000012215 | Não migrou | PROJETO ELETROMECÃNICO RURAL E URBANO | #N/A |  |  | CA | [11 empty] | Serviço | 1 | 1 | OK | LAU
3000012216 | Não migrou | CADASTRO DE PROPRIETÁRIOS | #N/A |  |  | CA | [11 empty] | Serviço | 1 | 1 | OK | LAU
3000012611 | Não migrou | ATENDIMENTO CHAMADO EMERG HOR NÃO ÚTEI | #N/A |  |  | CA | [11 empty] | Serviço | 0 | 0 | OPEX | SDU
3000012612 | Não migrou | SUBST/ABERT/FECH JUMPER CIRC 34,5A69K LV | #N/A |  |  | CA | [11 empty] | Serviço | 0.5 | 0.5 | CADERNO DE SERVIÇO | LAU
3000012613 | Não migrou | LIMP MANUAL CD ISOL/ISOL 34,5A69KV ENERG | #N/A |  |  | CA | [11 empty] | Serviço | 1 | 1 | OK | LAU
3000012616 | Não migrou | LAVAGEM CADEIA ISOL/ISOLADOR 34,5A220KV | #N/A |  |  | CA | [11 empty] | Serviço | 0 | 0 | OPEX | LAU
3000012617 | Não migrou | LAVAGEM MANUAL CD ISOL/ISOL 34,5A220KV | #N/A |  |  | CA | [11 empty] | Serviço | 0 | 0 | OPEX | LAU
3000012618 | Não migrou | LIMPEZA MANUAL CD ISOL/ISOL 34,5A69 KV | #N/A |  |  | CA | [11 empty] | Serviço | 0 | 0 | OPEX | LAU
3000012623 | Não migrou | INSP TERMOG TERRES/ESCALADA LT 34,5A69KV | #N/A |  |  | CA | [11 empty] | Serviço | 1 | 1 | OK | LAR
3000012624 | Não migrou | INSP TERMOGRÁFICA TERRESTR LT 34,5A220KV | #N/A |  |  | CA | [11 empty] | Serviço | 1 | 1 | OK | LAR
3000012625 | Não migrou | INSP VISUAL TERR ESCALADA LT 34,5A69 KV | #N/A |  |  | CA | [11 empty] | Serviço | 1 | 1 | OK | LAR
3000012628 | Não migrou | INSPEÇÃO VISUAL TERRESTRE LT 34,5A220 KV | #N/A |  |  | CA | [11 empty] | Serviço | 1 | 1 | OK | LAR
3000012633 | Não migrou | INSTAL OU SUBSTIT ELETRODOS ATERRAMENTO. | #N/A |  |  | CA | [11 empty] | Serviço | 0.5 | 0.5 | CADERNO DE SERVIÇO | LAU
3000012635 | Não migrou | SUBST/ABERT/FECH JUMPER CIRC 34,5A69 KV | #N/A |  |  | CA | [11 empty] | Serviço | 0.5 | 0.5 | CADERNO DE SERVIÇO | LAU
3000012639 | Não migrou | ABERT FECH JUMP CIRC 34,5 A 69KV ENERGIZ | #N/A |  |  | CA | [11 empty] | Serviço | 1 | 1 | OK | SDU
3000012644 | Não migrou | INSTALAÇÃO OU RETIRADA DE BY PASS 1 FASE | #N/A |  |  | CA | [11 empty] | Serviço | 0.5 | 0.5 | CADERNO DE SERVIÇO | SDU
3000012645 | Não migrou | RETIR OBJETO ESTRANHO VÃO/ESTRUT LT ENER | #N/A |  |  | CA | [11 empty] | Serviço | 0 | 0 | ODD | LAR
3000012646 | Não migrou | INSTAL/RETIR INDICADOR FALHA LT ENERGIZ | #N/A |  |  | CA | [11 empty] | Serviço | 0.5 | 0.5 | CADERNO DE SERVIÇO | LAU
3000012652 | Não migrou | TURNO PREVENTIVO ESPECIAL | #N/A |  |  | CA | [11 empty] | Serviço | 0 | 0 | OPEX | LARS
3000012656 | Não migrou | LAVAGEM DE ISOLADORES EM SES ATÉ 50 MVA | #N/A |  |  | CA | [11 empty] | Serviço | 0 | 0 | OPEX | SDU
3000012657 | Não migrou | LAVAGEM ISOLADORES SE ACIMA 50 A 200MVA | #N/A |  |  | CA | [11 empty] | Serviço | 0 | 0 | OPEX | SDU
3000012660 | Não migrou | SUBSTITUIÇÃO ISOLADOR PEDESTAL 10 A 23KV | #N/A |  |  | CA | [11 empty] | Serviço | 0.5 | 0.5 | CADERNO DE SERVIÇO | SDU
3000012661 | Não migrou | SUBSTITUIÇÃO ISOLADOR PEDESTAL 34,5A69KV | #N/A |  |  | CA | [11 empty] | Serviço | 0.5 | 0.5 | CADERNO DE SERVIÇO | SDU
3000012664 | Não migrou | SUBSTITUIÇÃO TRAFO MEDIDA ENTRE 10E23 KV | #N/A |  |  | CA | [11 empty] | Serviço | 0.5 | 0.5 | CADERNO DE SERVIÇO | SDU
3000012665 | Não migrou | MANUT PREVENT CH SEC MONOPOLAR 10 A 23KV | #N/A |  |  | CA | [11 empty] | Serviço | 0 | 0 | OPEX | LAU
3000012666 | Não migrou | MANUT PREV CH SEC MONOPOLAR 34,5 A 69 KV | #N/A |  |  | CA | [11 empty] | Serviço | 0 | 0 | OPEX | LAU
3000012681 | Não migrou | SUBSTITUIÇÃO DE BRAÇO PIVOTANTE SEM ANEL | #N/A |  |  | CA | [11 empty] | Serviço | 0.5 | 0.5 | CADERNO DE SERVIÇO | SDU
3000012682 | Não migrou | SUBSTITUIÇÃO DE BRAÇO PIVOTANTE COM ANEL | #N/A |  |  | CA | [11 empty] | Serviço | 0.5 | 0.5 | CADERNO DE SERVIÇO | SDU
3000012684 | Não migrou | INSTALAÇÃO OU RETIRADA CRUZETA BANDEIRA | #N/A |  |  | CA | [11 empty] | Serviço | 0.5 | 0.5 | CADERNO DE SERVIÇO | LAU
3000012686 | Não migrou | APRUMAR POSTE | #N/A |  |  | CA | [11 empty] | Serviço | 0 | 0 | OPEX | LAR
3000012694 | Não migrou | REV/INST/SUBST CONEÇÕES 34,5A69 K LV SE | #N/A |  |  | CA | [11 empty] | Serviço | 0.5 | 0.5 | CADERNO DE SERVIÇO | LAU
3000012695 | Não migrou | LAVAGEM DE ESTRUTURAS DE MT | #N/A |  |  | CA | [11 empty] | Serviço | 0 | 0 | OPEX | LAU
3000012778 | Não migrou | SUBSTITUIÇÃO BANCO DE BATERIAS 125 VCC | #N/A |  |  | CA | [11 empty] | Serviço | 0.5 | 0.5 | CADERNO DE SERVIÇO | SDU
3000012802 | Não migrou | MANUTENÇ PREVENTIVA COMUTADOR SOB CARGA | #N/A |  |  | CA | [11 empty] | Serviço | 0 | 0 | OPEX | SDU
3000012803 | Não migrou | MANUT PREVENT RETIFIC-CARREGADOR BATERIA | #N/A |  |  | CA | [11 empty] | Serviço | 0 | 0 | ODD | SDU
3000012804 | Não migrou | TESTE CAPACIDADE BANCO BATERIAS 125VCC | #N/A |  |  | CA | [11 empty] | Serviço | 0 | 1 | PARA OBRAS NOVAS | SDU
3000012808 | Não migrou | SUBST JUMP DUPLO BARRA/EQUIP ATÉ 1000MCM | #N/A |  |  | CA | [11 empty] | Serviço | 0.5 | 0.5 | CADERNO DE SERVIÇO | SDU
3000012809 | Não migrou | SUBST JUMPERS DUPLOS EQUIP ATÉ 1000 MCM | #N/A |  |  | CA | [11 empty] | Serviço | 0.5 | 0.5 | CADERNO DE SERVIÇO | SDU
3000012810 | Não migrou | SUBST JUMP SIMPL BARRA EQUIP ATÉ 1000MCM | #N/A |  |  | CA | [11 empty] | Serviço | 0.5 | 0.5 | CADERNO DE SERVIÇO | SDU
3000012811 | Não migrou | SUBST JUMPERS SIMPLES EQUIP ATÉ 1000 MCM | #N/A |  |  | CA | [11 empty] | Serviço | 0.5 | 0.5 | CADERNO DE SERVIÇO | SDU
3000012826 | Não migrou | ELIMINAÇÃO ERVAS DANINHAS EM PATIOS SE | #N/A |  |  | CA | [11 empty] | Serviço | 0 | 1 | PARA OBRAS NOVAS | SDU
3000012827 | Não migrou | MANUT PORTAS METÁLICAS DE ACESSO A SE | #N/A |  |  | CA | [11 empty] | Serviço | 0 | 0 | OPEX | SDU
3000012831 | Não migrou | SUBSTITUIÇÃO DE TAMPAS DE CONCRETO | #N/A |  |  | CA | [11 empty] | Serviço | 0.5 | 0.5 | CADERNO DE SERVIÇO | SDU
3000012834 | Não migrou | APLIC PASTA SILICONE CD ISOLAD 34,5A69KV | #N/A |  |  | CA | [11 empty] | Serviço | 0 | 0 | OPEX | LAU
3000012836 | Não migrou | APLIC PASTA SILICONE EQUIP 34,5 A 69 KV | #N/A |  |  | CA | [11 empty] | Serviço | 0 | 0 | OPEX | LAU
3000012837 | Não migrou | ELIMINAÇÃO PONTOS QUENTES EQUIP POTENCIA | #N/A |  |  | CA | [11 empty] | Serviço | 0 | 0 | OPEX | SDU
3000012838 | Não migrou | INSPEÇÃO GERAL EM SUBESTAÇÃO ATÉ 50 | #N/A |  |  | CA | [11 empty] | Serviço | 0 | 0 | OPEX | SDU
3000012839 | Não migrou | INSPEÇÃO GERAL EM SE ACIMA 50 A 200 MVA | #N/A |  |  | CA | [11 empty] | Serviço | 0 | 0 | OPEX | SDU
3000012843 | Não migrou | MANUT DE INSTALAÇÕES EM SES ATÉ 50 MVA | #N/A |  |  | CA | [11 empty] | Serviço | 0 | 0 | OPEX | SDU
3000012844 | Não migrou | MANUT INSTAL SES ACIMA 50 MVA A 200 MVA | #N/A |  |  | CA | [11 empty] | Serviço | 0 | 0 | OPEX | SDU
3000012845 | Não migrou | MANUT PREVENT CUBÍCULO/MÓDULO 10 A 23 KV | #N/A |  |  | CA | [11 empty] | Serviço | 0 | 0 | OPEX | SDU
3000012847 | Não migrou | MANUT PREVENT CHAVE SECC TRIP 10 A 23KV | #N/A |  |  | CA | [11 empty] | Serviço | 0 | 0 | OPEX | SDU
3000012850 | Não migrou | MANUT PREVENT CHAV SECC TRIP 34,5 A 69KV | #N/A |  |  | CA | [11 empty] | Serviço | 0 | 0 | OPEX | SDU
3000012851 | Não migrou | MANUT PREVENT BANCO CAPACIT 10 A 23 KV | #N/A |  |  | CA | [11 empty] | Serviço | 0 | 0 | OPEX | SDU
3000012852 | Não migrou | MANUT PREVENT DISJ 34,5 A 69KV SF6 - PVO | #N/A |  |  | CA | [11 empty] | Serviço | 0 | 0 | OPEX | SDU
3000012853 | Não migrou | MANUT PREV DISJ 10 A 23KV SF6 PVO VÁCUO | #N/A |  |  | CA | [11 empty] | Serviço | 0 | 0 | OPEX | SDU
3000012854 | Não migrou | MANUT PREV PARARAIO ISOL PEDEST 10A23 KV | #N/A |  |  | CA | [11 empty] | Serviço | 0 | 0 | OPEX | LAU
3000012855 | Não migrou | MANUT PREV PARARAIO ISOL PEDES 34,5A69KV | #N/A |  |  | CA | [11 empty] | Serviço | 0 | 0 | OPEX | LAU
3000012856 | Não migrou | MEDIÇÃO DA RESISTÊNCIA DA MALHA DE TERRA | #N/A |  |  | CA | [11 empty] | Serviço | 1 | 1 | OK | LAU
3000012859 | Não migrou | TESTES ELETRIC BANCOS CAPACIT 10 A 23 KV | #N/A |  |  | CA | [11 empty] | Serviço | 0 | 1 | PARA OBRAS NOVAS | SDU
3000012860 | Não migrou | TESTES ELETRICOS DISJUNTOR 34,5 A 220 KV | #N/A |  |  | CA | [11 empty] | Serviço | 0 | 1 | PARA OBRAS NOVAS | SDU
3000012861 | Não migrou | TESTE ELETRICOS DISJUNTOR DE 10 A 23 KV | #N/A |  |  | CA | [11 empty] | Serviço | 0 | 1 | PARA OBRAS NOVAS | SDU
3000012862 | Não migrou | TESTES ELETRIC PARA-RAIOS 34,5 A 220 KV | #N/A |  |  | CA | [11 empty] | Serviço | 0 | 1 | PARA OBRAS NOVAS | LAU
3000012863 | Não migrou | TESTES ELETRIC TRAFO MEDIDA 10 A 23 KV | #N/A |  |  | CA | [11 empty] | Serviço | 0 | 1 | PARA OBRAS NOVAS | SDU
3000012864 | Não migrou | TESTES ELETRIC TRAFO MEDIDA 34,5 A 220KV | #N/A |  |  | CA | [11 empty] | Serviço | 1 | 1 | OK | SDU
3000012865 | Não migrou | SUBST CONEXÃO MALHA TERRA EQUIPAM/ESTRUT | #N/A |  |  | CA | [11 empty] | Serviço | 0.5 | 0.5 | CADERNO DE SERVIÇO | LAU
3000012870 | Não migrou | SUBSTITUIÇÃO DE SÍLICA GEL | #N/A |  |  | CA | [11 empty] | Serviço | 0.5 | 0.5 | CADERNO DE SERVIÇO | SDU
3000012872 | Não migrou | SUBTITUIÇÃO DE VENTILADORES EM TRAFOS | #N/A |  |  | CA | [11 empty] | Serviço | 0 | 0 | OPEX | SDU
3000012881 | Não migrou | TRAT/REGEN ÓLEO 1 TRAFO FORÇA 34,5A220KV | #N/A |  |  | CA | [11 empty] | Serviço | 0 | 0 | OPEX | SDU
3000012882 | Não migrou | BANCO DE BATERIAS MÓVIL 125 VCC | #N/A |  |  | CA | [11 empty] | Serviço | 1 | 1 | OK | SDU
3000012883 | Não migrou | MANUT PREVENTIVA BANCO BATERIAS 125VCC | #N/A |  |  | CA | [11 empty] | Serviço | 0 | 0 | OPEX | SDU
3000012885 | Não migrou | SUBSTITUIÇ BATERÍAS EM BANCO DE BATERIAS | #N/A |  |  | CA | [11 empty] | Serviço | 0.5 | 0.5 | CADERNO DE SERVIÇO | SDU
3000012886 | Não migrou | COLETA DE AMOSTRAS PARA ANÁLISES DE ÓLEO | #N/A |  |  | CA | [11 empty] | Serviço | 1 | 1 | OK | SDU
3000012890 | Não migrou | TROCA TAP TRAFO COM COMUTADOR SEM CARGA | #N/A |  |  | CA | [11 empty] | Serviço | 0.5 | 0.5 | CADERNO DE SERVIÇO | SDU
3000012891 | Não migrou | MANUT PREVENT TRAFO FORÇA 34,5 A 69 KV | #N/A |  |  | CA | [11 empty] | Serviço | 0 | 0 | OPEX | SDU
3000012893 | Não migrou | MEDIÇÃO TENSÃO PASSO/CONTATO MALHA TERRA | #N/A |  |  | CA | [11 empty] | Serviço | 1 | 1 | OK | SDU
3000012894 | Não migrou | TESTES ELETRIC TRAFO FORÇA 34,5 A 220 KV | #N/A |  |  | CA | [11 empty] | Serviço | 0 | 0 | OPEX | SDU
3000012896 | Não migrou | INSTALAÇÃO DE LUMINÁRIAS OU TOMADAS | #N/A |  |  | CA | [11 empty] | Serviço | 1 | 1 | OK | SDU
3000012921 | Não migrou | INSTALAÇÃO DE AR CONDICIONADO | #N/A |  |  | CA | [11 empty] | Serviço | 1 | 1 | OK | SDU
3000012922 | Não migrou | RETIRADA DE AR CONDICIONADO | #N/A |  |  | CA | [11 empty] | Serviço | 0 | 0 | ODD | SDU
3000012923 | Não migrou | PORTA 0,60X2,10/0,70X2,10/0,80X2,10M PR | #N/A |  |  | CA | [11 empty] | Serviço | 1 | 1 | OK | SDU
3000013127 | Não migrou | PODA DE ÁRVORE COM ALTURA ATÉ 7 M | #N/A |  |  | CA | [11 empty] | Serviço | 0 | 1 | PARA OBRAS NOVAS | LAU
3000013128 | Não migrou | PODA DE ÁRVORE COM ALTURA MAIOR QUE 15 M | #N/A |  |  | CA | [11 empty] | Serviço | 0 | 1 | PARA OBRAS NOVAS | LAU
3000013129 | Não migrou | PODA DE ÁRVORE MAIOR QUE 7M E ATÉ 15M | #N/A |  |  | CA | [11 empty] | Serviço | 0 | 1 | PARA OBRAS NOVAS | LAU
3000013130 | Não migrou | CORTE DE ÁRVORE COM ALTURA ATÉ 7 M | #N/A |  |  | CA | [11 empty] | Serviço | 0 | 1 | PARA OBRAS NOVAS | LAU
3000013131 | Não migrou | CORTE DE ÁRVORE COM ALTURA MAIOR QUE 15M | #N/A |  |  | CA | [11 empty] | Serviço | 0 | 1 | PARA OBRAS NOVAS | LAU
3000013132 | Não migrou | CORTE DE ÁRVORE MAIOR QUE 7M E ATÉ 15M | #N/A |  |  | CA | [11 empty] | Serviço | 0 | 1 | PARA OBRAS NOVAS | LAU
3000013133 | Não migrou | MOB EXTRA P/ TRAB PODA/CORTE DE ÁRVORE | #N/A |  |  | CA | [11 empty] | Serviço | 0 | 1 | PARA OBRAS NOVAS | LAR
3000017574 | Não migrou | LIMPEZA DE FAIXA DE SERVIDÃO | #N/A |  |  | CA | [11 empty] | Serviço | 1 | 1 | OK | LAR
3000019353 | Não migrou | EHO404_A_EQUIPE EM DISP C/CESTO AÉREO | #N/A |  |  | CA | [11 empty] | Serviço | 0 | 0 | OPEX | LAR
3000019355 | Não migrou | EHO403_A_EQUIPE EM DISP C/VEÍCULO LEVE | #N/A |  |  | CA | [11 empty] | Serviço | 0 | 0 | OPEX | LAR
3000019356 | Não migrou | EHO402_A_EQUIPE DISPONIB C/VEÍC PESADO | #N/A |  |  | CA | [11 empty] | Serviço | 0 | 0 | OPEX | LAR
3000020544 | Não migrou | SERVIÇOS ADMINISTRATIVOS | #N/A |  |  | CA | [11 empty] | Serviço | 1 | 1 | OK | LAU
3000020547 | Não migrou | ORD. ENTREG. P/POSTERIOR AJUST MEDIÇAO | #N/A |  |  | CA | [11 empty] | Serviço | 0 | 0 | OPEX | LAU
3000012614 | Não migrou | INSTAL CD ANCORAGE SIMPLE COMPR 34,5A69K | #N/A |  |  | CA | [11 empty] | Serviço | 1 | 1 | OK | LAU
3000012615 | Não migrou | INSTAL CADEIA SUSPENSÃO SIMPLE 34,5A69KV | #N/A |  |  | CA | [11 empty] | Serviço | 1 | 1 | OK | LAU
3000012626 | Não migrou | MEDIÇÃO RESIST ATERRAMENTO EM ESTRUTURA | #N/A |  |  | CA | [11 empty] | Serviço | 0 | 0 | OPEX | LAU
3000012627 | Não migrou | MEDIÇÃO RESISTÊNCIA ATERRAM EM ESTRUT | #N/A |  |  | CA | [11 empty] | Serviço | 0 | 0 | OPEX | LAU
3000012629 | Não migrou | REPARAÇÃO DE CALÇADA | #N/A |  |  | CA | [11 empty] | Serviço | 1 | 1 | OK | LAR
3000012634 | Não migrou | MEDIÇÃO DA ALTURA DO CONDUTOR | #N/A |  |  | CA | [11 empty] | Serviço | 1 | 1 | OK | LAU
3000012636 | Não migrou | RETENSIONAMENTO DE CONDUTOR | #N/A |  |  | CA | [11 empty] | Serviço | 0 | 0 | ODD | LARS
3000012638 | Não migrou | SINALIZAÇÃO DE ESTRUTURAS COM PLACAS | #N/A |  |  | CA | [11 empty] | Serviço | 1 | 1 | OK | LAR
3000012640 | Não migrou | MEDIÇÃO RESIST ATERRAMENTO EM ESTRUTURA | #N/A |  |  | CA | [11 empty] | Serviço | 1 | 1 | OK | LAU
3000012641 | Não migrou | INSTAL POSTE DT CONCR ACIMA 23 ATÉ 30 M | #N/A |  |  | CA | [11 empty] | Serviço | 1 | 1 | OK | LAU
3000012642 | Não migrou | DESMONTAG POSTE DT CONCR ACIMA 23 A 30 M | #N/A |  |  | CA | [11 empty] | Serviço | 0 | 0 | ODD | LAR
3000012643 | Não migrou | DESMONTAG POSTE DT CONCR ACIMA 23 A 30 M | #N/A |  |  | CA | [11 empty] | Serviço | 0 | 0 | ODD | LAR
3000012647 | Não migrou | INSTAL POSTE DT CONCR ACIMA 23 ATÉ 30 M | #N/A |  |  | CA | [11 empty] | Serviço | 1 | 1 | OK | LAU
3000012653 | Não migrou | TRANSPORTE DE UM TRANFO DE POTENCIA | #N/A |  |  | CA | [11 empty] | Serviço | 1 | 1 | OK | SDU
3000012654 | Não migrou | SERV TRANSP TRANSFORMADOR POTENCIA | #N/A |  |  | CA | [11 empty] | Serviço | 1 | 1 | OK | SDU
3000012655 | Não migrou | LAVAGEM MANUAL CD ISOL/ISOL 34,5A69KV SE | #N/A |  |  | CA | [11 empty] | Serviço | 0 | 0 | OPEX | SDU
3000012658 | Não migrou | LAVAGEM DE ISOLADORES SUBESTAÇÕES ENERG | #N/A |  |  | CA | [11 empty] | Serviço | 0 | 0 | OPEX | SDU
3000012659 | Não migrou | LIMPEZA MANUAL CD ISOL/ISOL34,5A69 KV SE | #N/A |  |  | CA | [11 empty] | Serviço | 0 | 0 | OPEX | SDU
3000012662 | Não migrou | SUBSTITUIÇÃO PARA-RAIOS ENTRE 10 E 23 KV | #N/A |  |  | CA | [11 empty] | Serviço | 0.5 | 0.5 | CADERNO DE SERVIÇO | LAU
3000012663 | Não migrou | SUBSTITUIÇÃO PARA-RAIOS ENTR 34,5 E 69KV | #N/A |  |  | CA | [11 empty] | Serviço | 0.5 | 0.5 | CADERNO DE SERVIÇO | LAU
3000012667 | Não migrou | INSTALAÇÃO DE PORTEIRA TIPO COLCHETE | #N/A |  |  | CA | [11 empty] | Serviço | 1 | 1 | OK | SDU
3000012668 | Não migrou | INSTALAÇÃO DE PORTEIRA TIPO CANCELA | #N/A |  |  | CA | [11 empty] | Serviço | 1 | 1 | OK | SDU
3000012669 | Não migrou | INSTALAÇÃO OU RETIRADA CH SECC MONOPOLAR | #N/A |  |  | CA | [11 empty] | Serviço | 0.5 | 0.5 | CADERNO DE SERVIÇO | LAU
3000012670 | Não migrou | INSTALAÇÃO/RETIRADA/RETENSIONAMENT ESTAI | #N/A |  |  | CA | [11 empty] | Serviço | 0 | 0 | ODD | LAU
3000012671 | Não migrou | SECIONAMENTO E ATERRAMENTO DE CERCA | #N/A |  |  | CA | [11 empty] | Serviço | 1 | 1 | OK | LAU
3000012672 | Não migrou | APARELHAMENTO DE ESTRUTURA ZAR E TAR | #N/A |  |  | CA | [11 empty] | Serviço | 1 | 1 | OK | LAU
3000012673 | Não migrou | APARELHAMENTO DE ESTRUTURA HAR | #N/A |  |  | CA | [11 empty] | Serviço | 1 | 1 | OK | LAU
3000012674 | Não migrou | APARELHAMENTO DE ESTRUTURA HAL E HAB | #N/A |  |  | CA | [11 empty] | Serviço | 1 | 1 | OK | LAU
3000012675 | Não migrou | APARELHAMENTO DE ESTRUTURA HALA | #N/A |  |  | CA | [11 empty] | Serviço | 1 | 1 | OK | LAU
3000012677 | Não migrou | DESAPARELHAMENTO DE ESTRUTURA HAR | #N/A |  |  | CA | [11 empty] | Serviço | 0 | 0 | ODD | SDU
3000012678 | Não migrou | DESAPARELHAMENTO DE ESTRUTURA HAL E HAB | #N/A |  |  | CA | [11 empty] | Serviço | 0 | 0 | ODD | SDU
3000012679 | Não migrou | DESAPARELHAMENTO DE ESTRUTURA HALA | #N/A |  |  | CA | [11 empty] | Serviço | 0 | 0 | ODD | SDU
3000012680 | Não migrou | INSTAL/RETIR CRUZ CONC Z, I, AÇO GALV | #N/A |  |  | CA | [11 empty] | Serviço | 0.5 | 0.5 | CADERNO DE SERVIÇO | LAU
3000012683 | Não migrou | CONSERTO DE CALÇADA COM CERÂMICA | #N/A |  |  | CA | [11 empty] | Serviço | 0 | 0 | OPEX | LAU
3000012688 | Não migrou | INSTALAÇÃO DE ESFERA DE SINALIZAÇÃO | #N/A |  |  | CA | [11 empty] | Serviço | 1 | 1 | OK | SDU
3000012691 | Não migrou | FUNDAÇÃO ESPECIAL MANILHA ENCHIM CONCR | #N/A |  |  | CA | [11 empty] | Serviço | 1 | 1 | OK | LAU
3000012693 | Não migrou | REV/INST/SUBST CONEÇÕES 34,5A69 K LV LT | #N/A |  |  | CA | [11 empty] | Serviço | 0.5 | 0.5 | CADERNO DE SERVIÇO | LAU
3000012696 | Não migrou | INSTAL CADEIA SUSPENSÃO SIMPLE 34,5A69KV | #N/A |  |  | CA | [11 empty] | Serviço | 1 | 1 | OK | LAU
3000012697 | Não migrou | RETIR CONDUTOR 3F 1 CIRC ATÉ 1590MCM C/F | #N/A |  |  | CA | [11 empty] | Serviço | 0 | 0 | ODD | LARS
3000012699 | Não migrou | REPARAÇÃO DE CALÇADA | #N/A |  |  | CA | [11 empty] | Serviço | 0.5 | 0.5 | CADERNO DE SERVIÇO | LAU
3000012700 | Não migrou | ESCAVAÇÃO COM MÁQUINA RETROESCAVADEIRA | #N/A |  |  | CA | [11 empty] | Serviço | 1 | 1 | OK | LAU
3000012701 | Não migrou | ESCAVAÇÃO COM BRITADEIRA | #N/A |  |  | CA | [11 empty] | Serviço | 1 | 1 | OK | LARS
3000012702 | Não migrou | ESCAV MANUAL TERRENO MAIOR COMPLEXIDADE | #N/A |  |  | CA | [11 empty] | Serviço | 1 | 1 | OK | LAU
3000012704 | Não migrou | ABERT FECH JUMPER CIRCUITO 34,5 A 69 KV | #N/A |  |  | CA | [11 empty] | Serviço | 1 | 1 | OK | LAU
3000012705 | Não migrou | DESMONTAGEM POSTE CONCRETO 10 A 15 M | #N/A |  |  | CA | [11 empty] | Serviço | 0 | 0 | ODD | LARS
3000012706 | Não migrou | DESMONTAGE POSTE CONCRETO ACIMA 15 A 23M | #N/A |  |  | CA | [11 empty] | Serviço | 0 | 0 | ODD | LAU
3000012707 | Não migrou | INSTALAÇÃO POSTE CONCRETO 10 A 15 M | #N/A |  |  | CA | [11 empty] | Serviço | 1 | 1 | OK | LAU
3000012709 | Não migrou | INSTAL OU SUBSTIT ELETRODOS ATERRAMENTO. | #N/A |  |  | CA | [11 empty] | Serviço | 0.5 | 0.5 | CADERNO DE SERVIÇO | LAU
3000012710 | Não migrou | MEDIÇÃO DA ALTURA DO CONDUTOR | #N/A |  |  | CA | [11 empty] | Serviço | 1 | 1 | OK | LAU
3000012711 | Não migrou | SUBST/ABERT/FECH JUMPER CIRC 34,5A69 KV | #N/A |  |  | CA | [11 empty] | Serviço | 0.5 | 0.5 | CADERNO DE SERVIÇO | LAU
3000012712 | Não migrou | RETENSIONAMENTO DE CONDUTOR | #N/A |  |  | CA | [11 empty] | Serviço | 1 | 1 | OK | LAU
3000012713 | Não migrou | SINALIZAÇÃO DE ESTRUTURAS COM PINTURA | #N/A |  |  | CA | [11 empty] | Serviço | 1 | 1 | OK | LARS
3000012714 | Não migrou | INSTALAÇÃO DE ESTRUTURAS MENORES | #N/A |  |  | CA | [11 empty] | Serviço | 1 | 1 | OK | LAU
3000012715 | Não migrou | INSTALAÇÃO DE ESTRUTURAS MAIORES | #N/A |  |  | CA | [11 empty] | Serviço | 1 | 1 | OK | LAU
3000012716 | Não migrou | INSTAL POSTE DT CONCR ACIMA 23 ATÉ 30 M | #N/A |  |  | CA | [11 empty] | Serviço | 1 | 1 | OK | LAU
3000012717 | Não migrou | INSTALAÇÃO DE PORTEIRA TIPO COLCHETE | #N/A |  |  | CA | [11 empty] | Serviço | 1 | 1 | OK | SDU
3000012718 | Não migrou | INSTALAÇÃO DE PORTEIRA TIPO CANCELA | #N/A |  |  | CA | [11 empty] | Serviço | 1 | 1 | OK | SDU
3000012719 | Não migrou | INSTALAÇÃO OU RETIRADA CH SECC MONOPOLAR | #N/A |  |  | CA | [11 empty] | Serviço | 0.5 | 0.5 | CADERNO DE SERVIÇO | LAU
3000012720 | Não migrou | INSTALAÇÃO/RETIRADA/RETENSIONAMENT ESTAI | #N/A |  |  | CA | [11 empty] | Serviço | 0 | 0 | ODD | LARS
3000012721 | Não migrou | SECIONAMENTO E ATERRAMENTO DE CERCA | #N/A |  |  | CA | [11 empty] | Serviço | 1 | 1 | OK | SDU
3000012722 | Não migrou | APARELHAMENTO DE ESTRUTURA ZAR E TAR | #N/A |  |  | CA | [11 empty] | Serviço | 1 | 1 | OK | LAU
3000012723 | Não migrou | APARELHAMENTO DE ESTRUTURA HAR | #N/A |  |  | CA | [11 empty] | Serviço | 1 | 1 | OK | LAU
3000012724 | Não migrou | APARELHAMENTO DE ESTRUTURA HAL E HAB | #N/A |  |  | CA | [11 empty] | Serviço | 1 | 1 | OK | LARS
3000012725 | Não migrou | APARELHAMENTO DE ESTRUTURA HALA | #N/A |  |  | CA | [11 empty] | Serviço | 1 | 1 | OK | LAU
3000012726 | Não migrou | DESAPARELHAMENTO DE ESTRUTURA ZAR E TAR | #N/A |  |  | CA | [11 empty] | Serviço | 0 | 0 | ODD | LARS
3000012727 | Não migrou | DESAPARELHAMENTO DE ESTRUTURA HAR | #N/A |  |  | CA | [11 empty] | Serviço | 0 | 0 | ODD | SDU
3000012728 | Não migrou | DESAPARELHAMENTO DE ESTRUTURA HAL E HAB | #N/A |  |  | CA | [11 empty] | Serviço | 0 | 0 | ODD | SDU
3000012729 | Não migrou | DESAPARELHAMENTO DE ESTRUTURA HALA | #N/A |  |  | CA | [11 empty] | Serviço | 0 | 0 | ODD | SDU
3000012730 | Não migrou | INSTAL/RETIR CRUZ CONC Z, I, AÇO GALV | #N/A |  |  | CA | [11 empty] | Serviço | 0.5 | 0.5 | CADERNO DE SERVIÇO | LAU
3000012731 | Não migrou | CONSERTO DE CALÇADA COM CERÂMICA | #N/A |  |  | CA | [11 empty] | Serviço | 0 | 0 | OPEX | LAU
3000012732 | Não migrou | INSTALAÇÃO OU RETIRADA CRUZETA BANDEIRA | #N/A |  |  | CA | [11 empty] | Serviço | 0.5 | 0.5 | CADERNO DE SERVIÇO | LAU
3000012735 | Não migrou | FUNDAÇÃO ESPECIAL MANILHA ENCHIM CONCR | #N/A |  |  | CA | [11 empty] | Serviço | 1 | 1 | OK | LAU
3000012738 | Não migrou | INSTALAÇÃO DE POSTE DE CONCRRT 10 A 14 M | #N/A |  |  | CA | [11 empty] | Serviço | 1 | 1 | OK | LAU
3000012740 | Não migrou | DESMONTAGE DE POSTE DE CONCRRT 10 A 14 M | #N/A |  |  | CA | [11 empty] | Serviço | 0 | 0 | ODD | LAR
3000012741 | Não migrou | DESMONTAGEM POSTECONCRET ACIMA 14 A 23 M | #N/A |  |  | CA | [11 empty] | Serviço | 0 | 0 | ODD | LAR
3000012742 | Não migrou | DESMONTAGEM A MÃO DE ESTRUTURA METÁLICA | #N/A |  |  | CA | [11 empty] | Serviço | 0 | 0 | ODD | SDU
3000012743 | Não migrou | MONTAGEM A MÃO DE ESTRUTURAS METÁLICAS | #N/A |  |  | CA | [11 empty] | Serviço | 1 | 1 | OK | LAU
3000012744 | Não migrou | CANALIZAÇÃO ELÉTRICA BT ELETRODUTO PVC | #N/A |  |  | CA | [11 empty] | Serviço | 1 | 1 | OK | SDU
3000012746 | Não migrou | INSTALAÇÃO DE ELETRODUCTO DE PVC | #N/A |  |  | CA | [11 empty] | Serviço | 1 | 1 | OK | SDU
3000012747 | Não migrou | INSTALAÇÃO DE ESCADAS E BANDEJAS | #N/A |  |  | CA | [11 empty] | Serviço | 1 | 1 | OK | SDU
3000012748 | Não migrou | LANÇ BARRAM DUPLO TRACIONADO ATÉ 1000MCM | #N/A |  |  | CA | [11 empty] | Serviço | 1 | 1 | OK | SDU
3000012749 | Não migrou | LANÇAM BARRAM SIMPLE TRACION ATÉ 1000MCM | #N/A |  |  | CA | [11 empty] | Serviço | 1 | 1 | OK | SDU
3000012750 | Não migrou | LANÇ CABO ISOLADO ACIMA 630MM² A 1000MM² | #N/A |  |  | CA | [11 empty] | Serviço | 1 | 1 | OK | SDU
3000012752 | Não migrou | LANÇAM/CONEXÃO CABOS CONTROLE OU FORÇA | #N/A |  |  | CA | [11 empty] | Serviço | 1 | 1 | OK | SDU
3000012753 | Não migrou | LANÇ CABO ISOLADO ATÉ 630 MM² DE SEÇ | #N/A |  |  | CA | [11 empty] | Serviço | 1 | 1 | OK | SDU
3000012754 | Não migrou | CONSTR PAREDE TIJOLO MACIÇO ASENTADO CAB | #N/A |  |  | CA | [11 empty] | Serviço | 1 | 1 | OK | SDU
3000012755 | Não migrou | CONSTR PAREDE TIJOLO MACIÇO ASENTAD SOGA | #N/A |  |  | CA | [11 empty] | Serviço | 1 | 1 | OK | SDU
3000012756 | Não migrou | CONSTR PAREDE TIJOLO FURADO ASENTADO CAB | #N/A |  |  | CA | [11 empty] | Serviço | 1 | 1 | OK | SDU
3000012757 | Não migrou | CONSTR PAREDE TIJOLO FURADO ASENTAD SOGA | #N/A |  |  | CA | [11 empty] | Serviço | 1 | 1 | OK | SDU
3000012758 | Não migrou | INSTALAÇÃO DE TAMPAS DE CONCRETO | #N/A |  |  | CA | [11 empty] | Serviço | 1 | 1 | OK | SDU
3000012759 | Não migrou | INSTALAÇÃO E RETIRADA DE TUBULÕES | #N/A |  |  | CA | [11 empty] | Serviço | 0.5 | 0.5 | CADERNO DE SERVIÇO | SDU
3000012760 | Não migrou | PINTURA DE PAREDES OU TETOS COM LÁTEX | #N/A |  |  | CA | [11 empty] | Serviço | 1 | 1 | OK | SDU
3000012761 | Não migrou | PINTURA DE PAREDES OU TETOS COM ÓLEO | #N/A |  |  | CA | [11 empty] | Serviço | 1 | 1 | OK | SDU
3000012762 | Não migrou | FORNECIMENTO E INSTALAÇÃO MALHA METAL SE | #N/A |  |  | CA | [11 empty] | Serviço | 1 | 1 | OK | LAU
3000012763 | Não migrou | DEMOLIÇÃO DE ALVENARÍA | #N/A |  |  | CA | [11 empty] | Serviço | 0 | 0 | OPEX | SDU
3000012764 | Não migrou | DEMOLIÇÃO E RETIRO DE CONCRETO | #N/A |  |  | CA | [11 empty] | Serviço | 0 | 0 | ODD | SDU
3000012765 | Não migrou | ESCAV MANUAL TERRENO MAIOR COMPLEXIDADE | #N/A |  |  | CA | [11 empty] | Serviço | 1 | 1 | OK | LAR
3000012766 | Não migrou | ESCAVAÇÃO MANUAL EM TERRENO NORMAL | #N/A |  |  | CA | [11 empty] | Serviço | 1 | 1 | OK | LAR
3000012767 | Não migrou | DESMONTAGEM DE TRAFO FORÇA 34,5 A 69 KV | #N/A |  |  | CA | [11 empty] | Serviço | 0 | 0 | ODD | SDU
3000012768 | Não migrou | DESMONTAGEM DE RELÉS DE PROTEÇÃO | #N/A |  |  | CA | [11 empty] | Serviço | 0 | 0 | ODD | SDU
3000012769 | Não migrou | MONTAGEM DE PAINEL DE CONTROLE | #N/A |  |  | CA | [11 empty] | Serviço | 1 | 1 | OK | SDU
3000012770 | Não migrou | MONTAGEM DE PAINEL DE INTERCONEXÃO | #N/A |  |  | CA | [11 empty] | Serviço | 1 | 1 | OK | SDU
3000012771 | Não migrou | MONTAGEM TRAFO SERV AUXILIAR ATÉ 500 KVA | #N/A |  |  | CA | [11 empty] | Serviço | 1 | 1 | OK | SDU
3000012772 | Não migrou | MONTAGEM TR COMUT CARGA 34,5<69 10A25MVA | #N/A |  |  | CA | [11 empty] | Serviço | 1 | 1 | OK | SDU
3000012773 | Não migrou | MONTAGEM TR COMUT CARGA 34,5<69 25A40MVA | #N/A |  |  | CA | [11 empty] | Serviço | 1 | 1 | OK | SDU
3000012774 | Não migrou | MONTAGEM TR COMUT CARGA 34,5<69 ATÉ10MVA | #N/A |  |  | CA | [11 empty] | Serviço | 1 | 1 | OK | SDU
3000012775 | Não migrou | MONTAGEM E CABEAMENTO RELÉ MULTIFUNÇÃO | #N/A |  |  | CA | [11 empty] | Serviço | 1 | 1 | OK | SDU
3000012776 | Não migrou | MUFLA CABO ISOLADO ATÉ 630 MM² DE SEÇÃO | #N/A |  |  | CA | [11 empty] | Serviço | 1 | 1 | OK | SDU
3000012777 | Não migrou | MUFLA CABO ISOLAD ACIMA 630MM² A 1000MM² | #N/A |  |  | CA | [11 empty] | Serviço | 1 | 1 | OK | SDU
3000012779 | Não migrou | CONEXÃO EQUIPAM/ESTRUTUR A MALHA TERRA | #N/A |  |  | CA | [11 empty] | Serviço | 1 | 1 | OK | SDU
3000012780 | Não migrou | DESMONTAGEM DE BANCO DE BATERIAS 125 VCC | #N/A |  |  | CA | [11 empty] | Serviço | 0 | 0 | ODD | SDU
3000012781 | Não migrou | DESMONT ISOLADOR PEDESTAL DE 10 A 23KV | #N/A |  |  | CA | [11 empty] | Serviço | 0 | 0 | ODD | SDU
3000012782 | Não migrou | DESMONT ISOLADOR PEDESTAL DE 34,5 A 69KV | #N/A |  |  | CA | [11 empty] | Serviço | 0 | 0 | ODD | SDU
3000012783 | Não migrou | DESMONTAGE CHAVE SEC TRIPOLAR 10 A 23KV | #N/A |  |  | CA | [11 empty] | Serviço | 0 | 0 | ODD | LAU
3000012784 | Não migrou | DESMONTAGE CH SECC TRIPOLAR 34,5 A 69 KV | #N/A |  |  | CA | [11 empty] | Serviço | 0 | 0 | ODD | LAU
3000012785 | Não migrou | DESMONTAGEM DISJUNTOR ENTRE 10 E 23 KV | #N/A |  |  | CA | [11 empty] | Serviço | 0 | 0 | ODD | SDU
3000012786 | Não migrou | DESMONTAGEM DISJUNTOR ENTRE 34,5 E 69 KV | #N/A |  |  | CA | [11 empty] | Serviço | 0 | 0 | ODD | SDU
3000012787 | Não migrou | DESMONTAGEM PARA-RAIOS ENTRE 10 E 23 KV | #N/A |  |  | CA | [11 empty] | Serviço | 0 | 0 | ODD | SDU
3000012788 | Não migrou | DESMONTAGEM PARA-RAIOS ENTRE 34,5 E 69KV | #N/A |  |  | CA | [11 empty] | Serviço | 0 | 0 | ODD | SDU
3000012789 | Não migrou | DESMONTAGEM TRAFO DE MEDIDA 10 A 23 KV | #N/A |  |  | CA | [11 empty] | Serviço | 0 | 0 | ODD | SDU
3000012790 | Não migrou | DESMONTAGEM TRAFO DE MEDIDA 34,5 A 69 KV | #N/A |  |  | CA | [11 empty] | Serviço | 0 | 0 | ODD | SDU
3000012791 | Não migrou | INSTAL JUMP DUPLO BARR/EQUIP ATÉ 1000MCM | #N/A |  |  | CA | [11 empty] | Serviço | 1 | 1 | OK | SDU
3000012793 | Não migrou | INSTAL JUMP SIMPL ENTR EQUIP ATÉ 1000MCM | #N/A |  |  | CA | [11 empty] | Serviço | 1 | 1 | OK | LAU
3000012794 | Não migrou | MOTAGEM DE BANCO DE BATERIAS 125 VCC | #N/A |  |  | CA | [11 empty] | Serviço | 1 | 1 | OK | SDU
3000012795 | Não migrou | MONTAGEM ISOLADOR PEDESTAL DE 10 A 23 KV | #N/A |  |  | CA | [11 empty] | Serviço | 1 | 1 | OK | SDU
3000012800 | Não migrou | MONTAGEM DE PÁRA-RAIOS ENTRE 10 E 23 KV | #N/A |  |  | CA | [11 empty] | Serviço | 1 | 1 | OK | LAU
3000012805 | Não migrou | MONTAGEM QUADRO SERVIÇO AUXILIARES DC/AC | #N/A |  |  | CA | [11 empty] | Serviço | 1 | 1 | OK | SDU
3000012807 | Não migrou | MONTAGEM TRAFO DE MEDIDA 34,5 A 69 KV | #N/A |  |  | CA | [11 empty] | Serviço | 1 | 1 | OK | SDU
3000012812 | Não migrou | RET JUMP DUPLOS BARRA/EQUIP ATÉ 1000MCM | #N/A |  |  | CA | [11 empty] | Serviço | 0 | 0 | ODD | SDU
3000012813 | Não migrou | RETIR JUMP DUPLO ENTRE EQUIP ATÉ 1000MCM | #N/A |  |  | CA | [11 empty] | Serviço | 0 | 0 | ODD | SDU
3000012814 | Não migrou | RETIR JUMP SIMPL BARRA/EQUIP ATÉ 1000MCM | #N/A |  |  | CA | [11 empty] | Serviço | 0 | 0 | ODD | SDU
3000012815 | Não migrou | RETIRADA JUMP SIMPLES EQUIP ATÉ 1000MCM | #N/A |  |  | CA | [11 empty] | Serviço | 0 | 0 | ODD | SDU
3000012816 | Não migrou | UNIÃO P/TERMOFUSÃO CONDUT NU 50 A 120MM² | #N/A |  |  | CA | [11 empty] | Serviço | 1 | 1 | OK | SDU
3000012817 | Não migrou | RETIRADA DE CABO ISOLADO ATÉ 630 MM² | #N/A |  |  | CA | [11 empty] | Serviço | 0 | 0 | ODD | SDU
3000012818 | Não migrou | RETIR CABO ISOLAD ACIMA 630MM² A 1000MM² | #N/A |  |  | CA | [11 empty] | Serviço | 0 | 0 | ODD | SDU
3000012819 | Não migrou | DESMONT BARRAM BARRA/TUBO AL/CU ?1 A 3½" | #N/A |  |  | CA | [11 empty] | Serviço | 0 | 0 | ODD | SDU
3000012820 | Não migrou | PINTURA DE EQUIPAMENTOS EM SUBESTAÇÕES | #N/A |  |  | CA | [11 empty] | Serviço | 0 | 0 | OPEX | SDU
3000012821 | Não migrou | MONTAG CHAVE SECC MAN TRIPOLAR 10 A 23KV | #N/A |  |  | CA | [11 empty] | Serviço | 1 | 1 | OK | LAU
3000012823 | Não migrou | MONTAG UM CONJUNTO DE CUBICUL 10 A 24 KV | #N/A |  |  | CA | [11 empty] | Serviço | 1 | 1 | OK | SDU
3000012824 | Não migrou | MONTAGEM DE CUBICULO ENTRE 10 E 24 KV | #N/A |  |  | CA | [11 empty] | Serviço | 1 | 1 | OK | SDU
3000012825 | Não migrou | DESMONTAGEM DE CUBICULO ENTRE 10 E 24 KV | #N/A |  |  | CA | [11 empty] | Serviço | 0 | 0 | ODD | SDU
3000012828 | Não migrou | PINTURA DE PAREDES OU TETOS COM LÁTEX | #N/A |  |  | CA | [11 empty] | Serviço | 1 | 1 | OK | SDU
3000012829 | Não migrou | PINTURA DE PAREDES OU TETOS COM ÓLEO | #N/A |  |  | CA | [11 empty] | Serviço | 1 | 1 | OK | SDU
3000012830 | Não migrou | PINTURA SIMPLE EM ESTRUTURAS | #N/A |  |  | CA | [11 empty] | Serviço | 0 | 0 | OPEX | SDU
3000012832 | Não migrou | REPARAÇÃO DE CALÇADA | #N/A |  |  | CA | [11 empty] | Serviço | 1 | 1 | OK | LAR
3000012833 | Não migrou | FORNECIMENTO E INSTALAÇÃO PISO CERÂMICO | #N/A |  |  | CA | [11 empty] | Serviço | 1 | 1 | OK | SDU
3000012835 | Não migrou | APLIC PASTA SILICONE EQUIPAM 10 A 23 KV | #N/A |  |  | CA | [11 empty] | Serviço | 0 | 0 | OPEX | LAU
3000012840 | Não migrou | LIMPEZA CUBÍCULO OU MÓDULO DE 10 A 23KV | #N/A |  |  | CA | [11 empty] | Serviço | 0 | 0 | OPEX | SDU
3000012841 | Não migrou | MANUTENÇÃO DE ILUMINAÇÃO SES ATÉ 50 MVA | #N/A |  |  | CA | [11 empty] | Serviço | 0 | 0 | OPEX | SDU
3000012842 | Não migrou | MANUT ILUMINAÇÃO SES ACIMA 50 A 200 MVA | #N/A |  |  | CA | [11 empty] | Serviço | 0 | 0 | OPEX | SDU
3000012846 | Não migrou | MANUT PREVENT CUBÍCULO/MÓDUL 34,5 A 69KV | #N/A |  |  | CA | [11 empty] | Serviço | 0 | 0 | OPEX | SDU
3000012848 | Não migrou | MANUT PREVENT TRAFO DE MEDIDA 10 A 23 KV | #N/A |  |  | CA | [11 empty] | Serviço | 0 | 0 | OPEX | SDU
3000012849 | Não migrou | MANUT PREVENT TRAFO MEDIDA 34,5 A 69 KV | #N/A |  |  | CA | [11 empty] | Serviço | 0 | 0 | OPEX | SDU
3000012857 | Não migrou | MUFLA CABO ISOLADO ATÉ 630 MM² DE SEÇÃO | #N/A |  |  | CA | [11 empty] | Serviço | 1 | 1 | OK | SDU
3000012858 | Não migrou | MUFLA CABO ISOLADO ACIMA 630MM²A 1000MM² | #N/A |  |  | CA | [11 empty] | Serviço | 1 | 1 | OK | SDU
3000012866 | Não migrou | SUBST PASTA SILIC CD ISOL/PASAM 10 A23K | #N/A |  |  | CA | [11 empty] | Serviço | 0.5 | 0.5 | CADERNO DE SERVIÇO | LAU
3000012867 | Não migrou | SUBST PASTA SILIC CD ISOL/PASAM 34,5A69K | #N/A |  |  | CA | [11 empty] | Serviço | 0.5 | 0.5 | CADERNO DE SERVIÇO | LAU
3000012868 | Não migrou | SUBST PASTA SILICONE EM EQUIP 10A23 KV | #N/A |  |  | CA | [11 empty] | Serviço | 0.5 | 0.5 | CADERNO DE SERVIÇO | LAU
3000012869 | Não migrou | SUBST PASTA SILICONE EQUIP 34,5 E 69 KV | #N/A |  |  | CA | [11 empty] | Serviço | 0.5 | 0.5 | CADERNO DE SERVIÇO | LAU
3000012871 | Não migrou | SUBSTITUIÇÃO DE TRAFO MEDIDA 34,5A69 KV | #N/A |  |  | CA | [11 empty] | Serviço | 0.5 | 0.5 | CADERNO DE SERVIÇO | SDU
3000012873 | Não migrou | SUBST JUMP DUPLO BARRA/EQUIP ATÉ 1000MCM | #N/A |  |  | CA | [11 empty] | Serviço | 0.5 | 0.5 | CADERNO DE SERVIÇO | SDU
3000012874 | Não migrou | SUBST JUMPERS DUPLOS EQUIP ATÉ 1000 MCM | #N/A |  |  | CA | [11 empty] | Serviço | 0.5 | 0.5 | CADERNO DE SERVIÇO | LAU
3000012875 | Não migrou | SUBST JUMP SIMPL BARRA EQUIP ATÉ 1000MCM | #N/A |  |  | CA | [11 empty] | Serviço | 0.5 | 0.5 | CADERNO DE SERVIÇO | SDU
3000012876 | Não migrou | SUBST JUMPERS SIMPLES EQUIP ATÉ 1000 MCM | #N/A |  |  | CA | [11 empty] | Serviço | 0.5 | 0.5 | CADERNO DE SERVIÇO | LAU
3000012877 | Não migrou | PINTURA DE EQUIPAMENTOS EM SUBESTAÇÕES | #N/A |  |  | CA | [11 empty] | Serviço | 0 | 0 | OPEX | SDU
3000012878 | Não migrou | FORNECIMENTO E INSTALAÇÕA BRITA PATIO SE | #N/A |  |  | CA | [11 empty] | Serviço | 1 | 1 | OK | SDU
3000012879 | Não migrou | TURNO PREVENTIVO ESPECIAL | #N/A |  |  | CA | [11 empty] | Serviço | 0 | 0 | OPEX | LAU
3000012880 | Não migrou | ATENDIMENTO CHAMADO EMERG HOR NÃO ÚTEIS | #N/A |  |  | CA | [11 empty] | Serviço | 0 | 0 | OPEX | SDU
3000012884 | Não migrou | SUBSTITUIÇÃO DE BANCO DE BATERIAS 125VCC | #N/A |  |  | CA | [11 empty] | Serviço | 0.5 | 0.5 | CADERNO DE SERVIÇO | SDU
3000012887 | Não migrou | DESMONTAGEM DE BANCO DE BATERIAS 125 VCC | #N/A |  |  | CA | [11 empty] | Serviço | 0 | 0 | ODD | SDU
3000012888 | Não migrou | MOTAGEM DE BANCO DE BATERIAS 125 VCC | #N/A |  |  | CA | [11 empty] | Serviço | 1 | 1 | OK | SDU
3000012889 | Não migrou | MONTAGE QUADRO SERVIÇOS AUXILIARES DC/AC | #N/A |  |  | CA | [11 empty] | Serviço | 1 | 1 | OK | SDU
3000012892 | Não migrou | MEDIÇÃO DE RESISTIVIDADE DO TERRENO | #N/A |  |  | CA | [11 empty] | Serviço | 0 | 0 | OPEX | LAU
3000012895 | Não migrou | CONEXÃO EQUIPAM/ESTRUTUR A MALHA TERRA | #N/A |  |  | CA | [11 empty] | Serviço | 1 | 1 | OK | LAU
3000012897 | Não migrou | DESISTALAÇÃO DE LUMINÁRIAS OU TOMADAS | #N/A |  |  | CA | [11 empty] | Serviço | 0 | 0 | ODD | SDU
3000012898 | Não migrou | INSTALAÇÃO DO INTERRUPTOR OU TOMADA | #N/A |  |  | CA | [11 empty] | Serviço | 1 | 1 | OK | SDU
3000012899 | Não migrou | INSTALAÇÃO DA TOMADA DE PISO | #N/A |  |  | CA | [11 empty] | Serviço | 1 | 1 | OK | SDU
3000012900 | Não migrou | INSTALAÇÃO DE EXAUSTOR | #N/A |  |  | CA | [11 empty] | Serviço | 1 | 1 | OK | SDU
3000012901 | Não migrou | INSTALAÇÃO QUADRO DISTRIB DEZ CIRCUITOS. | #N/A |  |  | CA | [11 empty] | Serviço | 1 | 1 | OK | SDU
3000012902 | Não migrou | INSTALAÇÃO DA CHAVE BOIA (COMPLETA) | #N/A |  |  | CA | [11 empty] | Serviço | 1 | 1 | OK | SDU
3000012903 | Não migrou | INSTALAÇÃO TORNEIRA PRESSÃO P/ JARDIM | #N/A |  |  | CA | [11 empty] | Serviço | 1 | 1 | OK | SDU
3000012904 | Não migrou | INSTAL TORNEIRA PRESSÃ PIA LONG DE PARED | #N/A |  |  | CA | [11 empty] | Serviço | 1 | 1 | OK | SDU
3000012905 | Não migrou | INSTALAÇÃO TORNEIRA PRESSÃO LAVATÓRIO | #N/A |  |  | CA | [11 empty] | Serviço | 1 | 1 | OK | SDU
3000012906 | Não migrou | INSTALAÇÃO PIA AÇO INOX 1,20M OU 1,50M | #N/A |  |  | CA | [11 empty] | Serviço | 1 | 1 | OK | SDU
3000012907 | Não migrou | INSTALAÇÃO DUCHA REF 1989C DECA/FABRIMAR | #N/A |  |  | CA | [11 empty] | Serviço | 1 | 1 | OK | SDU
3000012908 | Não migrou | INSTALAÇÃO LAVATÓRIO COLUNA CELITE BRANC | #N/A |  |  | CA | [11 empty] | Serviço | 1 | 1 | OK | SDU
3000012909 | Não migrou | INSTAL BACIA SANIT DESC ACOPLADA CELITE | #N/A |  |  | CA | [11 empty] | Serviço | 1 | 1 | OK | SDU
3000012910 | Não migrou | INSTALAÇÃO DOS ACESSÓRIOS DO BANHEIRO | #N/A |  |  | CA | [11 empty] | Serviço | 1 | 1 | OK | SDU
3000012911 | Não migrou | INSTAL TB PVC RÍG ESG PRIM, PT/BOL 40MM. | #N/A |  |  | CA | [11 empty] | Serviço | 1 | 1 | OK | SDU
3000012912 | Não migrou | INSTAL TB PVC RÍG ESG PRIM, PT/BOL 50MM. | #N/A |  |  | CA | [11 empty] | Serviço | 1 | 1 | OK | SDU
3000012913 | Não migrou | INSTAL TB PVC RÍG ESG PRIM PT/BOL 100MM. | #N/A |  |  | CA | [11 empty] | Serviço | 1 | 1 | OK | SDU
3000012914 | Não migrou | INSTALAÇÃO RALO SIFONADO, PVC RÍGIDO, | #N/A |  |  | CA | [11 empty] | Serviço | 1 | 1 | OK | SDU
3000012915 | Não migrou | INSTAL CAIXA SIFONADA TAMPA PVC Ø 200MM | #N/A |  |  | CA | [11 empty] | Serviço | 1 | 1 | OK | SDU
3000012916 | Não migrou | INSTALAÇÃO PROLONGAMENTO CAIXA SIFONAD | #N/A |  |  | CA | [11 empty] | Serviço | 1 | 1 | OK | SDU
3000012917 | Não migrou | INSTAL ADAPTADOR VÁLVULA DE PIA E LAVAT | #N/A |  |  | CA | [11 empty] | Serviço | 1 | 1 | OK | SDU
3000012918 | Não migrou | INSTALAÇÃO DO SIFÃO CROMADO | #N/A |  |  | CA | [11 empty] | Serviço | 1 | 1 | OK | SDU
3000012919 | Não migrou | INSTALAÇÃO ADAPTADOR SIFÃO 40MM X 1 1/4" | #N/A |  |  | CA | [11 empty] | Serviço | 1 | 1 | OK | SDU
3000012920 | Não migrou | RETIRADA DE EXAUSTOR | #N/A |  |  | CA | [11 empty] | Serviço | 0 | 0 | ODD | SDU
3000012924 | Não migrou | GRADE DE PROTEÇÃO | #N/A |  |  | CA | [11 empty] | Serviço | 1 | 1 | OK | SDU
3000012925 | Não migrou | CAIAÇÃO EM TRES DEMÃOS (EXTERNO) | #N/A |  |  | CA | [11 empty] | Serviço | 1 | 1 | OK | SDU
3000012926 | Não migrou | REVESTIMENTO TEXTURADO APLICADO COM ROLO | #N/A |  |  | CA | [11 empty] | Serviço | 1 | 1 | OK | SDU
3000012927 | Não migrou | SECIONAMENTO E ATERRAMENTO DE CERCA | #N/A |  |  | CA | [11 empty] | Serviço | 1 | 1 | OK | LAU
3000012928 | Não migrou | COMBOGÓ PREMOLDADO EM CONCRETO | #N/A |  |  | CA | [11 empty] | Serviço | 1 | 1 | OK | SDU
3000012929 | Não migrou | INSTAL TELA NYLON ANTI-INSETO C/MOLDUR | #N/A |  |  | CA | [11 empty] | Serviço | 0 | 0 | OPEX | SDU
582884 | 3000012614 | INSTAL CD ANCORAGE SIMPLE COMPR 34,5A69K | INSTAL CD ANCORAGE SIMPLE COMPR 34,5A69K |  |  | CA | [11 empty] | Serviço | 1 | 1 | OK | LAU
582885 | 3000012615 | INSTAL CADEIA SUSPENSÃO SIMPLE 34,5A69KV | INSTAL CADEIA SUSPENSÃO SIMPLE 34,5A69KV |  |  | CA | [11 empty] | Serviço | 1 | 1 | OK | LAU
582896 | 3000012626 | MEDIÇÃO RESIST ATERRAMENTO EM ESTRUTURA | MEDIÇÃO RESIST ATERRAMENTO EM ESTRUTURA |  |  | CA | [11 empty] | Serviço | 0 | 0 | OPEX | LAU
582897 | 3000012627 | MEDIÇÃO RESISTÊNCIA ATERRAM EM ESTRUT | MEDIÇÃO RESISTÊNCIA ATERRAM EM ESTRUT |  |  | CA | [11 empty] | Serviço | 0 | 0 | OPEX | LAU
582899 | 3000012629 | REPARAÇÃO DE CALÇADA | REPARAÇÃO DE CALÇADA |  |  | CA | [11 empty] | Serviço | 1 | 1 | OK | LAR
582904 | 3000012634 | MEDIÇÃO DA ALTURA DO CONDUTOR | MEDIÇÃO DA ALTURA DO CONDUTOR |  |  | CA | [11 empty] | Serviço | 1 | 1 | OK | LAU
582906 | 3000012636 | RETENSIONAMENTO DE CONDUTOR | RETENSIONAMENTO DE CONDUTOR |  |  | CA | [11 empty] | Serviço | 0 | 0 | ODD | LARS
582908 | 3000012638 | SINALIZAÇÃO DE ESTRUTURAS COM PLACAS | SINALIZAÇÃO DE ESTRUTURAS COM PLACAS |  |  | CA | [11 empty] | Serviço | 1 | 1 | OK | LAR
582910 | 3000012640 | MEDIÇÃO RESIST ATERRAMENTO EM ESTRUTURA | MEDIÇÃO RESIST ATERRAMENTO EM ESTRUTURA |  |  | CA | [11 empty] | Serviço | 1 | 1 | OK | LAU
582911 | 3000012641 | INSTAL POSTE DT CONCR ACIMA 23 ATÉ 30 M | INSTAL POSTE DT CONCR ACIMA 23 ATÉ 30 M |  |  | CA | [11 empty] | Serviço | 1 | 1 | OK | LAU
582912 | 3000012642 | DESMONTAG POSTE DT CONCR ACIMA 23 A 30 M | DESMONTAG POSTE DT CONCR ACIMA 23 A 30 M |  |  | CA | [11 empty] | Serviço | 0 | 0 | ODD | LAR
582913 | 3000012643 | DESMONTAG POSTE DT CONCR ACIMA 23 A 30 M | DESMONTAG POSTE DT CONCR ACIMA 23 A 30 M |  |  | CA | [11 empty] | Serviço | 0 | 0 | ODD | LAR
582917 | 3000012647 | INSTAL POSTE DT CONCR ACIMA 23 ATÉ 30 M | INSTAL POSTE DT CONCR ACIMA 23 ATÉ 30 M |  |  | CA | [11 empty] | Serviço | 1 | 1 | OK | LAU
582925 | 3000012653 | TRANSPORTE DE UM TRANFO DE POTENCIA | TRANSPORTE DE UM TRANFO DE POTENCIA |  |  | CA | [11 empty] | Serviço | 1 | 1 | OK | SDU
582926 | 3000012654 | SERV TRANSP TRANSFORMADOR POTENCIA | SERV TRANSP TRANSFORMADOR POTENCIA |  |  | CA | [11 empty] | Serviço | 1 | 1 | OK | SDU
582934 | 3000012655 | LAVAGEM MANUAL CD ISOL/ISOL 34,5A69KV SE | LAVAGEM MANUAL CD ISOL/ISOL 34,5A69KV SE |  |  | CA | [11 empty] | Serviço | 0 | 0 | OPEX | SDU
582937 | 3000012658 | LAVAGEM DE ISOLADORES SUBESTAÇÕES ENERG | LAVAGEM DE ISOLADORES SUBESTAÇÕES ENERG |  |  | CA | [11 empty] | Serviço | 0 | 0 | OPEX | SDU
582938 | 3000012659 | LIMPEZA MANUAL CD ISOL/ISOL34,5A69 KV SE | LIMPEZA MANUAL CD ISOL/ISOL34,5A69 KV SE |  |  | CA | [11 empty] | Serviço | 0 | 0 | OPEX | SDU
582941 | 3000012662 | SUBSTITUIÇÃO PARA-RAIOS ENTRE 10 E 23 KV | SUBSTITUIÇÃO PARA-RAIOS ENTRE 10 E 23 KV |  |  | CA | [11 empty] | Serviço | 0.5 | 0.5 | CADERNO DE SERVIÇO | LAU
582942 | 3000012663 | SUBSTITUIÇÃO PARA-RAIOS ENTR 34,5 E 69KV | SUBSTITUIÇÃO PARA-RAIOS ENTR 34,5 E 69KV |  |  | CA | [11 empty] | Serviço | 0.5 | 0.5 | CADERNO DE SERVIÇO | LAU
582946 | 3000012667 | INSTALAÇÃO DE PORTEIRA TIPO COLCHETE | INSTALAÇÃO DE PORTEIRA TIPO COLCHETE |  |  | CA | [11 empty] | Serviço | 1 | 1 | OK | SDU
582947 | 3000012668 | INSTALAÇÃO DE PORTEIRA TIPO CANCELA | INSTALAÇÃO DE PORTEIRA TIPO CANCELA |  |  | CA | [11 empty] | Serviço | 1 | 1 | OK | SDU
582948 | 3000012669 | INSTALAÇÃO OU RETIRADA CH SECC MONOPOLAR | INSTALAÇÃO OU RETIRADA CH SECC MONOPOLAR |  |  | CA | [11 empty] | Serviço | 0.5 | 0.5 | CADERNO DE SERVIÇO | LAU
582949 | 3000012670 | INSTALAÇÃO/RETIRADA/RETENSIONAMENT ESTAI | INSTALAÇÃO/RETIRADA/RETENSIONAMENT ESTAI |  |  | CA | [11 empty] | Serviço | 0 | 0 | ODD | LAU
582950 | 3000012671 | SECIONAMENTO E ATERRAMENTO DE CERCA | SECIONAMENTO E ATERRAMENTO DE CERCA |  |  | CA | [11 empty] | Serviço | 1 | 1 | OK | LAU
582951 | 3000012672 | APARELHAMENTO DE ESTRUTURA ZAR E TAR | APARELHAMENTO DE ESTRUTURA ZAR E TAR |  |  | CA | [11 empty] | Serviço | 1 | 1 | OK | LAU
582952 | 3000012673 | APARELHAMENTO DE ESTRUTURA HAR | APARELHAMENTO DE ESTRUTURA HAR |  |  | CA | [11 empty] | Serviço | 1 | 1 | OK | LAU
582953 | 3000012674 | APARELHAMENTO DE ESTRUTURA HAL E HAB | APARELHAMENTO DE ESTRUTURA HAL E HAB |  |  | CA | [11 empty] | Serviço | 1 | 1 | OK | LAU
582954 | 3000012675 | APARELHAMENTO DE ESTRUTURA HALA | APARELHAMENTO DE ESTRUTURA HALA |  |  | CA | [11 empty] | Serviço | 1 | 1 | OK | LAU
582956 | 3000012677 | DESAPARELHAMENTO DE ESTRUTURA HAR | DESAPARELHAMENTO DE ESTRUTURA HAR |  |  | CA | [11 empty] | Serviço | 0 | 0 | ODD | SDU
582957 | 3000012678 | DESAPARELHAMENTO DE ESTRUTURA HAL E HAB | DESAPARELHAMENTO DE ESTRUTURA HAL E HAB |  |  | CA | [11 empty] | Serviço | 0 | 0 | ODD | SDU
582958 | 3000012679 | DESAPARELHAMENTO DE ESTRUTURA HALA | DESAPARELHAMENTO DE ESTRUTURA HALA |  |  | CA | [11 empty] | Serviço | 0 | 0 | ODD | SDU
582959 | 3000012680 | INSTAL/RETIR CRUZ CONC Z, I, AÇO GALV | INSTAL/RETIR CRUZ CONC Z, I, AÇO GALV |  |  | CA | [11 empty] | Serviço | 0.5 | 0.5 | CADERNO DE SERVIÇO | LAU
582962 | 3000012683 | CONSERTO DE CALÇADA COM CERÂMICA | CONSERTO DE CALÇADA COM CERÂMICA |  |  | CA | [11 empty] | Serviço | 0 | 0 | OPEX | LAU
582967 | 3000012688 | INSTALAÇÃO DE ESFERA DE SINALIZAÇÃO | INSTALAÇÃO DE ESFERA DE SINALIZAÇÃO |  |  | CA | [11 empty] | Serviço | 1 | 1 | OK | SDU
582970 | 3000012691 | FUNDAÇÃO ESPECIAL MANILHA ENCHIM CONCR | FUNDAÇÃO ESPECIAL MANILHA ENCHIM CONCR |  |  | CA | [11 empty] | Serviço | 1 | 1 | OK | LAU
582972 | 3000012693 | REV/INST/SUBST CONEÇÕES 34,5A69 K LV LT | REV/INST/SUBST CONEÇÕES 34,5A69 K LV LT |  |  | CA | [11 empty] | Serviço | 0.5 | 0.5 | CADERNO DE SERVIÇO | LAU
582975 | 3000012696 | INSTAL CADEIA SUSPENSÃO SIMPLE 34,5A69KV | INSTAL CADEIA SUSPENSÃO SIMPLE 34,5A69KV |  |  | CA | [11 empty] | Serviço | 1 | 1 | OK | LAU
582976 | 3000012697 | RETIR CONDUTOR 3F 1 CIRC ATÉ 1590MCM C/F | RETIR CONDUTOR 3F 1 CIRC ATÉ 1590MCM C/F |  |  | CA | [11 empty] | Serviço | 0 | 0 | ODD | LARS
582978 | 3000012699 | REPARAÇÃO DE CALÇADA | REPARAÇÃO DE CALÇADA |  |  | CA | [11 empty] | Serviço | 0.5 | 0.5 | CADERNO DE SERVIÇO | LAU
582979 | 3000012700 | ESCAVAÇÃO COM MÁQUINA RETROESCAVADEIRA | ESCAVAÇÃO COM MÁQUINA RETROESCAVADEIRA |  |  | CA | [11 empty] | Serviço | 1 | 1 | OK | LAU
582980 | 3000012701 | ESCAVAÇÃO COM BRITADEIRA | ESCAVAÇÃO COM BRITADEIRA |  |  | CA | [11 empty] | Serviço | 1 | 1 | OK | LARS
582981 | 3000012702 | ESCAV MANUAL TERRENO MAIOR COMPLEXIDADE | ESCAV MANUAL TERRENO MAIOR COMPLEXIDADE |  |  | CA | [11 empty] | Serviço | 1 | 1 | OK | LAU
582983 | 3000012704 | ABERT FECH JUMPER CIRCUITO 34,5 A 69 KV | ABERT FECH JUMPER CIRCUITO 34,5 A 69 KV |  |  | CA | [11 empty] | Serviço | 1 | 1 | OK | LAU
582984 | 3000012705 | DESMONTAGEM POSTE CONCRETO 10 A 15 M | DESMONTAGEM POSTE CONCRETO 10 A 15 M |  |  | CA | [11 empty] | Serviço | 0 | 0 | ODD | LARS
582985 | 3000012706 | DESMONTAGE POSTE CONCRETO ACIMA 15 A 23M | DESMONTAGE POSTE CONCRETO ACIMA 15 A 23M |  |  | CA | [11 empty] | Serviço | 0 | 0 | ODD | LAU
582986 | 3000012707 | INSTALAÇÃO POSTE CONCRETO 10 A 15 M | INSTALAÇÃO POSTE CONCRETO 10 A 15 M |  |  | CA | [11 empty] | Serviço | 1 | 1 | OK | LAU
582988 | 3000012709 | INSTAL OU SUBSTIT ELETRODOS ATERRAMENTO. | INSTAL OU SUBSTIT ELETRODOS ATERRAMENTO. |  |  | CA | [11 empty] | Serviço | 0.5 | 0.5 | CADERNO DE SERVIÇO | LAU
582989 | 3000012710 | MEDIÇÃO DA ALTURA DO CONDUTOR | MEDIÇÃO DA ALTURA DO CONDUTOR |  |  | CA | [11 empty] | Serviço | 1 | 1 | OK | LAU
582990 | 3000012711 | SUBST/ABERT/FECH JUMPER CIRC 34,5A69 KV | SUBST/ABERT/FECH JUMPER CIRC 34,5A69 KV |  |  | CA | [11 empty] | Serviço | 0.5 | 0.5 | CADERNO DE SERVIÇO | LAU
582991 | 3000012712 | RETENSIONAMENTO DE CONDUTOR | RETENSIONAMENTO DE CONDUTOR |  |  | CA | [11 empty] | Serviço | 1 | 1 | OK | LAU
582992 | 3000012713 | SINALIZAÇÃO DE ESTRUTURAS COM PINTURA | SINALIZAÇÃO DE ESTRUTURAS COM PINTURA |  |  | CA | [11 empty] | Serviço | 1 | 1 | OK | LARS
582993 | 3000012714 | INSTALAÇÃO DE ESTRUTURAS MENORES | INSTALAÇÃO DE ESTRUTURAS MENORES |  |  | CA | [11 empty] | Serviço | 1 | 1 | OK | LAU
582994 | 3000012715 | INSTALAÇÃO DE ESTRUTURAS MAIORES | INSTALAÇÃO DE ESTRUTURAS MAIORES |  |  | CA | [11 empty] | Serviço | 1 | 1 | OK | LAU
582995 | 3000012716 | INSTAL POSTE DT CONCR ACIMA 23 ATÉ 30 M | INSTAL POSTE DT CONCR ACIMA 23 ATÉ 30 M |  |  | CA | [11 empty] | Serviço | 1 | 1 | OK | LAU
582996 | 3000012717 | INSTALAÇÃO DE PORTEIRA TIPO COLCHETE | INSTALAÇÃO DE PORTEIRA TIPO COLCHETE |  |  | CA | [11 empty] | Serviço | 1 | 1 | OK | SDU
582997 | 3000012718 | INSTALAÇÃO DE PORTEIRA TIPO CANCELA | INSTALAÇÃO DE PORTEIRA TIPO CANCELA |  |  | CA | [11 empty] | Serviço | 1 | 1 | OK | SDU
582998 | 3000012719 | INSTALAÇÃO OU RETIRADA CH SECC MONOPOLAR | INSTALAÇÃO OU RETIRADA CH SECC MONOPOLAR |  |  | CA | [11 empty] | Serviço | 0.5 | 0.5 | CADERNO DE SERVIÇO | LAU
582999 | 3000012720 | INSTALAÇÃO/RETIRADA/RETENSIONAMENT ESTAI | INSTALAÇÃO/RETIRADA/RETENSIONAMENT ESTAI |  |  | CA | [11 empty] | Serviço | 0 | 0 | ODD | LARS
583000 | 3000012721 | SECIONAMENTO E ATERRAMENTO DE CERCA | SECIONAMENTO E ATERRAMENTO DE CERCA |  |  | CA | [11 empty] | Serviço | 1 | 1 | OK | SDU
583001 | 3000012722 | APARELHAMENTO DE ESTRUTURA ZAR E TAR | APARELHAMENTO DE ESTRUTURA ZAR E TAR |  |  | CA | [11 empty] | Serviço | 1 | 1 | OK | LAU
583002 | 3000012723 | APARELHAMENTO DE ESTRUTURA HAR | APARELHAMENTO DE ESTRUTURA HAR |  |  | CA | [11 empty] | Serviço | 1 | 1 | OK | LAU
583003 | 3000012724 | APARELHAMENTO DE ESTRUTURA HAL E HAB | APARELHAMENTO DE ESTRUTURA HAL E HAB |  |  | CA | [11 empty] | Serviço | 1 | 1 | OK | LARS
583004 | 3000012725 | APARELHAMENTO DE ESTRUTURA HALA | APARELHAMENTO DE ESTRUTURA HALA |  |  | CA | [11 empty] | Serviço | 1 | 1 | OK | LAU
583005 | 3000012726 | DESAPARELHAMENTO DE ESTRUTURA ZAR E TAR | DESAPARELHAMENTO DE ESTRUTURA ZAR E TAR |  |  | CA | [11 empty] | Serviço | 0 | 0 | ODD | LARS
583006 | 3000012727 | DESAPARELHAMENTO DE ESTRUTURA HAR | DESAPARELHAMENTO DE ESTRUTURA HAR |  |  | CA | [11 empty] | Serviço | 0 | 0 | ODD | SDU
583007 | 3000012728 | DESAPARELHAMENTO DE ESTRUTURA HAL E HAB | DESAPARELHAMENTO DE ESTRUTURA HAL E HAB |  |  | CA | [11 empty] | Serviço | 0 | 0 | ODD | SDU
583008 | 3000012729 | DESAPARELHAMENTO DE ESTRUTURA HALA | DESAPARELHAMENTO DE ESTRUTURA HALA |  |  | CA | [11 empty] | Serviço | 0 | 0 | ODD | SDU
583009 | 3000012730 | INSTAL/RETIR CRUZ CONC Z, I, AÇO GALV | INSTAL/RETIR CRUZ CONC Z, I, AÇO GALV |  |  | CA | [11 empty] | Serviço | 0.5 | 0.5 | CADERNO DE SERVIÇO | LAU
583010 | 3000012731 | CONSERTO DE CALÇADA COM CERÂMICA | CONSERTO DE CALÇADA COM CERÂMICA |  |  | CA | [11 empty] | Serviço | 0 | 0 | OPEX | LAU
583011 | 3000012732 | INSTALAÇÃO OU RETIRADA CRUZETA BANDEIRA | INSTALAÇÃO OU RETIRADA CRUZETA BANDEIRA |  |  | CA | [11 empty] | Serviço | 0.5 | 0.5 | CADERNO DE SERVIÇO | LAU
583014 | 3000012735 | FUNDAÇÃO ESPECIAL MANILHA ENCHIM CONCR | FUNDAÇÃO ESPECIAL MANILHA ENCHIM CONCR |  |  | CA | [11 empty] | Serviço | 1 | 1 | OK | LAU
583017 | 3000012738 | INSTALAÇÃO DE POSTE DE CONCRRT 10 A 14 M | INSTALAÇÃO DE POSTE DE CONCRRT 10 A 14 M |  |  | CA | [11 empty] | Serviço | 1 | 1 | OK | LAU
583019 | 3000012740 | DESMONTAGE DE POSTE DE CONCRRT 10 A 14 M | DESMONTAGE DE POSTE DE CONCRRT 10 A 14 M |  |  | CA | [11 empty] | Serviço | 0 | 0 | ODD | LAR
583020 | 3000012741 | DESMONTAGEM POSTECONCRET ACIMA 14 A 23 M | DESMONTAGEM POSTECONCRET ACIMA 14 A 23 M |  |  | CA | [11 empty] | Serviço | 0 | 0 | ODD | LAR
583021 | 3000012742 | DESMONTAGEM A MÃO DE ESTRUTURA METÁLICA | DESMONTAGEM A MÃO DE ESTRUTURA METÁLICA |  |  | CA | [11 empty] | Serviço | 0 | 0 | ODD | SDU
583022 | 3000012743 | MONTAGEM A MÃO DE ESTRUTURAS METÁLICAS | MONTAGEM A MÃO DE ESTRUTURAS METÁLICAS |  |  | CA | [11 empty] | Serviço | 1 | 1 | OK | LAU
583023 | 3000012744 | CANALIZAÇÃO ELÉTRICA BT ELETRODUTO PVC | CANALIZAÇÃO ELÉTRICA BT ELETRODUTO PVC |  |  | CA | [11 empty] | Serviço | 1 | 1 | OK | SDU
583025 | 3000012746 | INSTALAÇÃO DE ELETRODUCTO DE PVC | INSTALAÇÃO DE ELETRODUCTO DE PVC |  |  | CA | [11 empty] | Serviço | 1 | 1 | OK | SDU
583026 | 3000012747 | INSTALAÇÃO DE ESCADAS E BANDEJAS | INSTALAÇÃO DE ESCADAS E BANDEJAS |  |  | CA | [11 empty] | Serviço | 1 | 1 | OK | SDU
583027 | 3000012748 | LANÇ BARRAM DUPLO TRACIONADO ATÉ 1000MCM | LANÇ BARRAM DUPLO TRACIONADO ATÉ 1000MCM |  |  | CA | [11 empty] | Serviço | 1 | 1 | OK | SDU
583028 | 3000012749 | LANÇAM BARRAM SIMPLE TRACION ATÉ 1000MCM | LANÇAM BARRAM SIMPLE TRACION ATÉ 1000MCM |  |  | CA | [11 empty] | Serviço | 1 | 1 | OK | SDU
583029 | 3000012750 | LANÇ CABO ISOLADO ACIMA 630MM² A 1000MM² | LANÇ CABO ISOLADO ACIMA 630MM² A 1000MM² |  |  | CA | [11 empty] | Serviço | 1 | 1 | OK | SDU
583031 | 3000012752 | LANÇAM/CONEXÃO CABOS CONTROLE OU FORÇA | LANÇAM/CONEXÃO CABOS CONTROLE OU FORÇA |  |  | CA | [11 empty] | Serviço | 1 | 1 | OK | SDU
583032 | 3000012753 | LANÇ CABO ISOLADO ATÉ 630 MM² DE SEÇ | LANÇ CABO ISOLADO ATÉ 630 MM² DE SEÇ |  |  | CA | [11 empty] | Serviço | 1 | 1 | OK | SDU
583033 | 3000012754 | CONSTR PAREDE TIJOLO MACIÇO ASENTADO CAB | CONSTR PAREDE TIJOLO MACIÇO ASENTADO CAB |  |  | CA | [11 empty] | Serviço | 1 | 1 | OK | SDU
583034 | 3000012755 | CONSTR PAREDE TIJOLO MACIÇO ASENTAD SOGA | CONSTR PAREDE TIJOLO MACIÇO ASENTAD SOGA |  |  | CA | [11 empty] | Serviço | 1 | 1 | OK | SDU
583035 | 3000012756 | CONSTR PAREDE TIJOLO FURADO ASENTADO CAB | CONSTR PAREDE TIJOLO FURADO ASENTADO CAB |  |  | CA | [11 empty] | Serviço | 1 | 1 | OK | SDU
583036 | 3000012757 | CONSTR PAREDE TIJOLO FURADO ASENTAD SOGA | CONSTR PAREDE TIJOLO FURADO ASENTAD SOGA |  |  | CA | [11 empty] | Serviço | 1 | 1 | OK | SDU
583037 | 3000012758 | INSTALAÇÃO DE TAMPAS DE CONCRETO | INSTALAÇÃO DE TAMPAS DE CONCRETO |  |  | CA | [11 empty] | Serviço | 1 | 1 | OK | SDU
583038 | 3000012759 | INSTALAÇÃO E RETIRADA DE TUBULÕES | INSTALAÇÃO E RETIRADA DE TUBULÕES |  |  | CA | [11 empty] | Serviço | 0.5 | 0.5 | CADERNO DE SERVIÇO | SDU
583039 | 3000012760 | PINTURA DE PAREDES OU TETOS COM LÁTEX | PINTURA DE PAREDES OU TETOS COM LÁTEX |  |  | CA | [11 empty] | Serviço | 1 | 1 | OK | SDU
583040 | 3000012761 | PINTURA DE PAREDES OU TETOS COM ÓLEO | PINTURA DE PAREDES OU TETOS COM ÓLEO |  |  | CA | [11 empty] | Serviço | 1 | 1 | OK | SDU
583041 | 3000012762 | FORNECIMENTO E INSTALAÇÃO MALHA METAL SE | FORNECIMENTO E INSTALAÇÃO MALHA METAL SE |  |  | CA | [11 empty] | Serviço | 1 | 1 | OK | LAU
583042 | 3000012763 | DEMOLIÇÃO DE ALVENARÍA | DEMOLIÇÃO DE ALVENARÍA |  |  | CA | [11 empty] | Serviço | 0 | 0 | OPEX | SDU
583043 | 3000012764 | DEMOLIÇÃO E RETIRO DE CONCRETO | DEMOLIÇÃO E RETIRO DE CONCRETO |  |  | CA | [11 empty] | Serviço | 0 | 0 | ODD | SDU
583044 | 3000012765 | ESCAV MANUAL TERRENO MAIOR COMPLEXIDADE | ESCAV MANUAL TERRENO MAIOR COMPLEXIDADE |  |  | CA | [11 empty] | Serviço | 1 | 1 | OK | LAR
583045 | 3000012766 | ESCAVAÇÃO MANUAL EM TERRENO NORMAL | ESCAVAÇÃO MANUAL EM TERRENO NORMAL |  |  | CA | [11 empty] | Serviço | 1 | 1 | OK | LAR
583046 | 3000012767 | DESMONTAGEM DE TRAFO FORÇA 34,5 A 69 KV | DESMONTAGEM DE TRAFO FORÇA 34,5 A 69 KV |  |  | CA | [11 empty] | Serviço | 0 | 0 | ODD | SDU
583047 | 3000012768 | DESMONTAGEM DE RELÉS DE PROTEÇÃO | DESMONTAGEM DE RELÉS DE PROTEÇÃO |  |  | CA | [11 empty] | Serviço | 0 | 0 | ODD | SDU
583048 | 3000012769 | MONTAGEM DE PAINEL DE CONTROLE | MONTAGEM DE PAINEL DE CONTROLE |  |  | CA | [11 empty] | Serviço | 1 | 1 | OK | SDU
583049 | 3000012770 | MONTAGEM DE PAINEL DE INTERCONEXÃO | MONTAGEM DE PAINEL DE INTERCONEXÃO |  |  | CA | [11 empty] | Serviço | 1 | 1 | OK | SDU
583050 | 3000012771 | MONTAGEM TRAFO SERV AUXILIAR ATÉ 500 KVA | MONTAGEM TRAFO SERV AUXILIAR ATÉ 500 KVA |  |  | CA | [11 empty] | Serviço | 1 | 1 | OK | SDU
583051 | 3000012772 | MONTAGEM TR COMUT CARGA 34,5<69 10A25MVA | MONTAGEM TR COMUT CARGA 34,5<69 10A25MVA |  |  | CA | [11 empty] | Serviço | 1 | 1 | OK | SDU
583052 | 3000012773 | MONTAGEM TR COMUT CARGA 34,5<69 25A40MVA | MONTAGEM TR COMUT CARGA 34,5<69 25A40MVA |  |  | CA | [11 empty] | Serviço | 1 | 1 | OK | SDU
583053 | 3000012774 | MONTAGEM TR COMUT CARGA 34,5<69 ATÉ10MVA | MONTAGEM TR COMUT CARGA 34,5<69 ATÉ10MVA |  |  | CA | [11 empty] | Serviço | 1 | 1 | OK | SDU
583054 | 3000012775 | MONTAGEM E CABEAMENTO RELÉ MULTIFUNÇÃO | MONTAGEM E CABEAMENTO RELÉ MULTIFUNÇÃO |  |  | CA | [11 empty] | Serviço | 1 | 1 | OK | SDU
583055 | 3000012776 | MUFLA CABO ISOLADO ATÉ 630 MM² DE SEÇÃO | MUFLA CABO ISOLADO ATÉ 630 MM² DE SEÇÃO |  |  | CA | [11 empty] | Serviço | 1 | 1 | OK | SDU
583056 | 3000012777 | MUFLA CABO ISOLAD ACIMA 630MM² A 1000MM² | MUFLA CABO ISOLAD ACIMA 630MM² A 1000MM² |  |  | CA | [11 empty] | Serviço | 1 | 1 | OK | SDU
583058 | 3000012779 | CONEXÃO EQUIPAM/ESTRUTUR A MALHA TERRA | CONEXÃO EQUIPAM/ESTRUTUR A MALHA TERRA |  |  | CA | [11 empty] | Serviço | 1 | 1 | OK | SDU
583059 | 3000012780 | DESMONTAGEM DE BANCO DE BATERIAS 125 VCC | DESMONTAGEM DE BANCO DE BATERIAS 125 VCC |  |  | CA | [11 empty] | Serviço | 0 | 0 | ODD | SDU
583060 | 3000012781 | DESMONT ISOLADOR PEDESTAL DE 10 A 23KV | DESMONT ISOLADOR PEDESTAL DE 10 A 23KV |  |  | CA | [11 empty] | Serviço | 0 | 0 | ODD | SDU
583061 | 3000012782 | DESMONT ISOLADOR PEDESTAL DE 34,5 A 69KV | DESMONT ISOLADOR PEDESTAL DE 34,5 A 69KV |  |  | CA | [11 empty] | Serviço | 0 | 0 | ODD | SDU
583062 | 3000012783 | DESMONTAGE CHAVE SEC TRIPOLAR 10 A 23KV | DESMONTAGE CHAVE SEC TRIPOLAR 10 A 23KV |  |  | CA | [11 empty] | Serviço | 0 | 0 | ODD | LAU
583063 | 3000012784 | DESMONTAGE CH SECC TRIPOLAR 34,5 A 69 KV | DESMONTAGE CH SECC TRIPOLAR 34,5 A 69 KV |  |  | CA | [11 empty] | Serviço | 0 | 0 | ODD | LAU
583064 | 3000012785 | DESMONTAGEM DISJUNTOR ENTRE 10 E 23 KV | DESMONTAGEM DISJUNTOR ENTRE 10 E 23 KV |  |  | CA | [11 empty] | Serviço | 0 | 0 | ODD | SDU
583065 | 3000012786 | DESMONTAGEM DISJUNTOR ENTRE 34,5 E 69 KV | DESMONTAGEM DISJUNTOR ENTRE 34,5 E 69 KV |  |  | CA | [11 empty] | Serviço | 0 | 0 | ODD | SDU
583066 | 3000012787 | DESMONTAGEM PARA-RAIOS ENTRE 10 E 23 KV | DESMONTAGEM PARA-RAIOS ENTRE 10 E 23 KV |  |  | CA | [11 empty] | Serviço | 0 | 0 | ODD | SDU
583067 | 3000012788 | DESMONTAGEM PARA-RAIOS ENTRE 34,5 E 69KV | DESMONTAGEM PARA-RAIOS ENTRE 34,5 E 69KV |  |  | CA | [11 empty] | Serviço | 0 | 0 | ODD | SDU
583068 | 3000012789 | DESMONTAGEM TRAFO DE MEDIDA 10 A 23 KV | DESMONTAGEM TRAFO DE MEDIDA 10 A 23 KV |  |  | CA | [11 empty] | Serviço | 0 | 0 | ODD | SDU
583069 | 3000012790 | DESMONTAGEM TRAFO DE MEDIDA 34,5 A 69 KV | DESMONTAGEM TRAFO DE MEDIDA 34,5 A 69 KV |  |  | CA | [11 empty] | Serviço | 0 | 0 | ODD | SDU
583070 | 3000012791 | INSTAL JUMP DUPLO BARR/EQUIP ATÉ 1000MCM | INSTAL JUMP DUPLO BARR/EQUIP ATÉ 1000MCM |  |  | CA | [11 empty] | Serviço | 1 | 1 | OK | SDU
583072 | 3000012793 | INSTAL JUMP SIMPL ENTR EQUIP ATÉ 1000MCM | INSTAL JUMP SIMPL ENTR EQUIP ATÉ 1000MCM |  |  | CA | [11 empty] | Serviço | 1 | 1 | OK | LAU
583073 | 3000012794 | MOTAGEM DE BANCO DE BATERIAS 125 VCC | MOTAGEM DE BANCO DE BATERIAS 125 VCC |  |  | CA | [11 empty] | Serviço | 1 | 1 | OK | SDU
583074 | 3000012795 | MONTAGEM ISOLADOR PEDESTAL DE 10 A 23 KV | MONTAGEM ISOLADOR PEDESTAL DE 10 A 23 KV |  |  | CA | [11 empty] | Serviço | 1 | 1 | OK | SDU
583079 | 3000012800 | MONTAGEM DE PÁRA-RAIOS ENTRE 10 E 23 KV | MONTAGEM DE PÁRA-RAIOS ENTRE 10 E 23 KV |  |  | CA | [11 empty] | Serviço | 1 | 1 | OK | LAU
583084 | 3000012805 | MONTAGEM QUADRO SERVIÇO AUXILIARES DC/AC | MONTAGEM QUADRO SERVIÇO AUXILIARES DC/AC |  |  | CA | [11 empty] | Serviço | 1 | 1 | OK | SDU
583086 | 3000012807 | MONTAGEM TRAFO DE MEDIDA 34,5 A 69 KV | MONTAGEM TRAFO DE MEDIDA 34,5 A 69 KV |  |  | CA | [11 empty] | Serviço | 1 | 1 | OK | SDU
583091 | 3000012812 | RET JUMP DUPLOS BARRA/EQUIP ATÉ 1000MCM | RET JUMP DUPLOS BARRA/EQUIP ATÉ 1000MCM |  |  | CA | [11 empty] | Serviço | 0 | 0 | ODD | SDU
583092 | 3000012813 | RETIR JUMP DUPLO ENTRE EQUIP ATÉ 1000MCM | RETIR JUMP DUPLO ENTRE EQUIP ATÉ 1000MCM |  |  | CA | [11 empty] | Serviço | 0 | 0 | ODD | SDU
583093 | 3000012814 | RETIR JUMP SIMPL BARRA/EQUIP ATÉ 1000MCM | RETIR JUMP SIMPL BARRA/EQUIP ATÉ 1000MCM |  |  | CA | [11 empty] | Serviço | 0 | 0 | ODD | SDU
583094 | 3000012815 | RETIRADA JUMP SIMPLES EQUIP ATÉ 1000MCM | RETIRADA JUMP SIMPLES EQUIP ATÉ 1000MCM |  |  | CA | [11 empty] | Serviço | 0 | 0 | ODD | SDU
583095 | 3000012816 | UNIÃO P/TERMOFUSÃO CONDUT NU 50 A 120MM² | UNIÃO P/TERMOFUSÃO CONDUT NU 50 A 120MM² |  |  | CA | [11 empty] | Serviço | 1 | 1 | OK | SDU
583096 | 3000012817 | RETIRADA DE CABO ISOLADO ATÉ 630 MM² | RETIRADA DE CABO ISOLADO ATÉ 630 MM² |  |  | CA | [11 empty] | Serviço | 0 | 0 | ODD | SDU
583097 | 3000012818 | RETIR CABO ISOLAD ACIMA 630MM² A 1000MM² | RETIR CABO ISOLAD ACIMA 630MM² A 1000MM² |  |  | CA | [11 empty] | Serviço | 0 | 0 | ODD | SDU
583098 | 3000012819 | DESMONT BARRAM BARRA/TUBO AL/CU ?1 A 3½" | DESMONT BARRAM BARRA/TUBO AL/CU ?1 A 3½ |  |  | CA | [11 empty] | Serviço | 0 | 0 | ODD | SDU
583099 | 3000012820 | PINTURA DE EQUIPAMENTOS EM SUBESTAÇÕES | PINTURA DE EQUIPAMENTOS EM SUBESTAÇÕES |  |  | CA | [11 empty] | Serviço | 0 | 0 | OPEX | SDU
583100 | 3000012821 | MONTAG CHAVE SECC MAN TRIPOLAR 10 A 23KV | MONTAG CHAVE SECC MAN TRIPOLAR 10 A 23KV |  |  | CA | [11 empty] | Serviço | 1 | 1 | OK | LAU
583102 | 3000012823 | MONTAG UM CONJUNTO DE CUBICUL 10 A 24 KV | MONTAG UM CONJUNTO DE CUBICUL 10 A 24 KV |  |  | CA | [11 empty] | Serviço | 1 | 1 | OK | SDU
583103 | 3000012824 | MONTAGEM DE CUBICULO ENTRE 10 E 24 KV | MONTAGEM DE CUBICULO ENTRE 10 E 24 KV |  |  | CA | [11 empty] | Serviço | 1 | 1 | OK | SDU
583104 | 3000012825 | DESMONTAGEM DE CUBICULO ENTRE 10 E 24 KV | DESMONTAGEM DE CUBICULO ENTRE 10 E 24 KV |  |  | CA | [11 empty] | Serviço | 0 | 0 | ODD | SDU
583107 | 3000012828 | PINTURA DE PAREDES OU TETOS COM LÁTEX | PINTURA DE PAREDES OU TETOS COM LÁTEX |  |  | CA | [11 empty] | Serviço | 1 | 1 | OK | SDU
583108 | 3000012829 | PINTURA DE PAREDES OU TETOS COM ÓLEO | PINTURA DE PAREDES OU TETOS COM ÓLEO |  |  | CA | [11 empty] | Serviço | 1 | 1 | OK | SDU
583109 | 3000012830 | PINTURA SIMPLE EM ESTRUTURAS | PINTURA SIMPLE EM ESTRUTURAS |  |  | CA | [11 empty] | Serviço | 0 | 0 | OPEX | SDU
583111 | 3000012832 | REPARAÇÃO DE CALÇADA | REPARAÇÃO DE CALÇADA |  |  | CA | [11 empty] | Serviço | 1 | 1 | OK | LAR
583112 | 3000012833 | FORNECIMENTO E INSTALAÇÃO PISO CERÂMICO | FORNECIMENTO E INSTALAÇÃO PISO CERÂMICO |  |  | CA | [11 empty] | Serviço | 1 | 1 | OK | SDU
583114 | 3000012835 | APLIC PASTA SILICONE EQUIPAM 10 A 23 KV | APLIC PASTA SILICONE EQUIPAM 10 A 23 KV |  |  | CA | [11 empty] | Serviço | 0 | 0 | OPEX | LAU
583119 | 3000012840 | LIMPEZA CUBÍCULO OU MÓDULO DE 10 A 23KV | LIMPEZA CUBÍCULO OU MÓDULO DE 10 A 23KV |  |  | CA | [11 empty] | Serviço | 0 | 0 | OPEX | SDU
583120 | 3000012841 | MANUTENÇÃO DE ILUMINAÇÃO SES ATÉ 50 MVA | MANUTENÇÃO DE ILUMINAÇÃO SES ATÉ 50 MVA |  |  | CA | [11 empty] | Serviço | 0 | 0 | OPEX | SDU
583121 | 3000012842 | MANUT ILUMINAÇÃO SES ACIMA 50 A 200 MVA | MANUT ILUMINAÇÃO SES ACIMA 50 A 200 MVA |  |  | CA | [11 empty] | Serviço | 0 | 0 | OPEX | SDU
583125 | 3000012846 | MANUT PREVENT CUBÍCULO/MÓDUL 34,5 A 69KV | MANUT PREVENT CUBÍCULO/MÓDUL 34,5 A 69KV |  |  | CA | [11 empty] | Serviço | 0 | 0 | OPEX | SDU
583127 | 3000012848 | MANUT PREVENT TRAFO DE MEDIDA 10 A 23 KV | MANUT PREVENT TRAFO DE MEDIDA 10 A 23 KV |  |  | CA | [11 empty] | Serviço | 0 | 0 | OPEX | SDU
583128 | 3000012849 | MANUT PREVENT TRAFO MEDIDA 34,5 A 69 KV | MANUT PREVENT TRAFO MEDIDA 34,5 A 69 KV |  |  | CA | [11 empty] | Serviço | 0 | 0 | OPEX | SDU
583136 | 3000012857 | MUFLA CABO ISOLADO ATÉ 630 MM² DE SEÇÃO | MUFLA CABO ISOLADO ATÉ 630 MM² DE SEÇÃO |  |  | CA | [11 empty] | Serviço | 1 | 1 | OK | SDU
583137 | 3000012858 | MUFLA CABO ISOLADO ACIMA 630MM²A 1000MM² | MUFLA CABO ISOLADO ACIMA 630MM²A 1000MM² |  |  | CA | [11 empty] | Serviço | 1 | 1 | OK | SDU
583145 | 3000012866 | SUBST PASTA SILIC CD ISOL/PASAM 10 A23K | SUBST PASTA SILIC CD ISOL/PASAM 10 A23K |  |  | CA | [11 empty] | Serviço | 0.5 | 0.5 | CADERNO DE SERVIÇO | LAU
583146 | 3000012867 | SUBST PASTA SILIC CD ISOL/PASAM 34,5A69K | SUBST PASTA SILIC CD ISOL/PASAM 34,5A69K |  |  | CA | [11 empty] | Serviço | 0.5 | 0.5 | CADERNO DE SERVIÇO | LAU
583147 | 3000012868 | SUBST PASTA SILICONE EM EQUIP 10A23 KV | SUBST PASTA SILICONE EM EQUIP 10A23 KV |  |  | CA | [11 empty] | Serviço | 0.5 | 0.5 | CADERNO DE SERVIÇO | LAU
583148 | 3000012869 | SUBST PASTA SILICONE EQUIP 34,5 E 69 KV | SUBST PASTA SILICONE EQUIP 34,5 E 69 KV |  |  | CA | [11 empty] | Serviço | 0.5 | 0.5 | CADERNO DE SERVIÇO | LAU
583150 | 3000012871 | SUBSTITUIÇÃO DE TRAFO MEDIDA 34,5A69 KV | SUBSTITUIÇÃO DE TRAFO MEDIDA 34,5A69 KV |  |  | CA | [11 empty] | Serviço | 0.5 | 0.5 | CADERNO DE SERVIÇO | SDU
583152 | 3000012873 | SUBST JUMP DUPLO BARRA/EQUIP ATÉ 1000MCM | SUBST JUMP DUPLO BARRA/EQUIP ATÉ 1000MCM |  |  | CA | [11 empty] | Serviço | 0.5 | 0.5 | CADERNO DE SERVIÇO | SDU
583153 | 3000012874 | SUBST JUMPERS DUPLOS EQUIP ATÉ 1000 MCM | SUBST JUMPERS DUPLOS EQUIP ATÉ 1000 MCM |  |  | CA | [11 empty] | Serviço | 0.5 | 0.5 | CADERNO DE SERVIÇO | LAU
583154 | 3000012875 | SUBST JUMP SIMPL BARRA EQUIP ATÉ 1000MCM | SUBST JUMP SIMPL BARRA EQUIP ATÉ 1000MCM |  |  | CA | [11 empty] | Serviço | 0.5 | 0.5 | CADERNO DE SERVIÇO | SDU
583155 | 3000012876 | SUBST JUMPERS SIMPLES EQUIP ATÉ 1000 MCM | SUBST JUMPERS SIMPLES EQUIP ATÉ 1000 MCM |  |  | CA | [11 empty] | Serviço | 0.5 | 0.5 | CADERNO DE SERVIÇO | LAU
583156 | 3000012877 | PINTURA DE EQUIPAMENTOS EM SUBESTAÇÕES | PINTURA DE EQUIPAMENTOS EM SUBESTAÇÕES |  |  | CA | [11 empty] | Serviço | 0 | 0 | OPEX | SDU
583157 | 3000012878 | FORNECIMENTO E INSTALAÇÕA BRITA PATIO SE | FORNECIMENTO E INSTALAÇÕA BRITA PATIO SE |  |  | CA | [11 empty] | Serviço | 1 | 1 | OK | SDU
583158 | 3000012879 | TURNO PREVENTIVO ESPECIAL | TURNO PREVENTIVO ESPECIAL |  |  | CA | [11 empty] | Serviço | 0 | 0 | OPEX | LAU
583159 | 3000012880 | ATENDIMENTO CHAMADO EMERG HOR NÃO ÚTEIS | ATENDIMENTO CHAMADO EMERG HOR NÃO ÚTEIS |  |  | CA | [11 empty] | Serviço | 0 | 0 | OPEX | SDU
583164 | 3000012884 | SUBSTITUIÇÃO DE BANCO DE BATERIAS 125VCC | SUBSTITUIÇÃO DE BANCO DE BATERIAS 125VCC |  |  | CA | [11 empty] | Serviço | 0.5 | 0.5 | CADERNO DE SERVIÇO | SDU
583167 | 3000012887 | DESMONTAGEM DE BANCO DE BATERIAS 125 VCC | DESMONTAGEM DE BANCO DE BATERIAS 125 VCC |  |  | CA | [11 empty] | Serviço | 0 | 0 | ODD | SDU
583168 | 3000012888 | MOTAGEM DE BANCO DE BATERIAS 125 VCC | MOTAGEM DE BANCO DE BATERIAS 125 VCC |  |  | CA | [11 empty] | Serviço | 1 | 1 | OK | SDU
583169 | 3000012889 | MONTAGE QUADRO SERVIÇOS AUXILIARES DC/AC | MONTAGE QUADRO SERVIÇOS AUXILIARES DC/AC |  |  | CA | [11 empty] | Serviço | 1 | 1 | OK | SDU
583172 | 3000012892 | MEDIÇÃO DE RESISTIVIDADE DO TERRENO | MEDIÇÃO DE RESISTIVIDADE DO TERRENO |  |  | CA | [11 empty] | Serviço | 0 | 0 | OPEX | LAU
583175 | 3000012895 | CONEXÃO EQUIPAM/ESTRUTUR A MALHA TERRA | CONEXÃO EQUIPAM/ESTRUTUR A MALHA TERRA |  |  | CA | [11 empty] | Serviço | 1 | 1 | OK | LAU
583177 | 3000012897 | DESISTALAÇÃO DE LUMINÁRIAS OU TOMADAS | DESISTALAÇÃO DE LUMINÁRIAS OU TOMADAS |  |  | CA | [11 empty] | Serviço | 0 | 0 | ODD | SDU
583178 | 3000012898 | INSTALAÇÃO DO INTERRUPTOR OU TOMADA | INSTALAÇÃO DO INTERRUPTOR OU TOMADA |  |  | CA | [11 empty] | Serviço | 1 | 1 | OK | SDU
583179 | 3000012899 | INSTALAÇÃO DA TOMADA DE PISO | INSTALAÇÃO DA TOMADA DE PISO |  |  | CA | [11 empty] | Serviço | 1 | 1 | OK | SDU
583180 | 3000012900 | INSTALAÇÃO DE EXAUSTOR | INSTALAÇÃO DE EXAUSTOR |  |  | CA | [11 empty] | Serviço | 1 | 1 | OK | SDU
583181 | 3000012901 | INSTALAÇÃO QUADRO DISTRIB DEZ CIRCUITOS. | INSTALAÇÃO QUADRO DISTRIB DEZ CIRCUITOS. |  |  | CA | [11 empty] | Serviço | 1 | 1 | OK | SDU
583182 | 3000012902 | INSTALAÇÃO DA CHAVE BOIA (COMPLETA) | INSTALAÇÃO DA CHAVE BOIA (COMPLETA) |  |  | CA | [11 empty] | Serviço | 1 | 1 | OK | SDU
583183 | 3000012903 | INSTALAÇÃO TORNEIRA PRESSÃO P/ JARDIM | INSTALAÇÃO TORNEIRA PRESSÃO P/ JARDIM |  |  | CA | [11 empty] | Serviço | 1 | 1 | OK | SDU
583184 | 3000012904 | INSTAL TORNEIRA PRESSÃ PIA LONG DE PARED | INSTAL TORNEIRA PRESSÃ PIA LONG DE PARED |  |  | CA | [11 empty] | Serviço | 1 | 1 | OK | SDU
583185 | 3000012905 | INSTALAÇÃO TORNEIRA PRESSÃO LAVATÓRIO | INSTALAÇÃO TORNEIRA PRESSÃO LAVATÓRIO |  |  | CA | [11 empty] | Serviço | 1 | 1 | OK | SDU
583186 | 3000012906 | INSTALAÇÃO PIA AÇO INOX 1,20M OU 1,50M | INSTALAÇÃO PIA AÇO INOX 1,20M OU 1,50M |  |  | CA | [11 empty] | Serviço | 1 | 1 | OK | SDU
583187 | 3000012907 | INSTALAÇÃO DUCHA REF 1989C DECA/FABRIMAR | INSTALAÇÃO DUCHA REF 1989C DECA/FABRIMAR |  |  | CA | [11 empty] | Serviço | 1 | 1 | OK | SDU
583188 | 3000012908 | INSTALAÇÃO LAVATÓRIO COLUNA CELITE BRANC | INSTALAÇÃO LAVATÓRIO COLUNA CELITE BRANC |  |  | CA | [11 empty] | Serviço | 1 | 1 | OK | SDU
583189 | 3000012909 | INSTAL BACIA SANIT DESC ACOPLADA CELITE | INSTAL BACIA SANIT DESC ACOPLADA CELITE |  |  | CA | [11 empty] | Serviço | 1 | 1 | OK | SDU
583190 | 3000012910 | INSTALAÇÃO DOS ACESSÓRIOS DO BANHEIRO | INSTALAÇÃO DOS ACESSÓRIOS DO BANHEIRO |  |  | CA | [11 empty] | Serviço | 1 | 1 | OK | SDU
583191 | 3000012911 | INSTAL TB PVC RÍG ESG PRIM, PT/BOL 40MM. | INSTAL TB PVC RÍG ESG PRIM, PT/BOL 40MM. |  |  | CA | [11 empty] | Serviço | 1 | 1 | OK | SDU
583192 | 3000012912 | INSTAL TB PVC RÍG ESG PRIM, PT/BOL 50MM. | INSTAL TB PVC RÍG ESG PRIM, PT/BOL 50MM. |  |  | CA | [11 empty] | Serviço | 1 | 1 | OK | SDU
583193 | 3000012913 | INSTAL TB PVC RÍG ESG PRIM PT/BOL 100MM. | INSTAL TB PVC RÍG ESG PRIM PT/BOL 100MM. |  |  | CA | [11 empty] | Serviço | 1 | 1 | OK | SDU
583194 | 3000012914 | INSTALAÇÃO RALO SIFONADO, PVC RÍGIDO, | INSTALAÇÃO RALO SIFONADO, PVC RÍGIDO, |  |  | CA | [11 empty] | Serviço | 1 | 1 | OK | SDU
583195 | 3000012915 | INSTAL CAIXA SIFONADA TAMPA PVC Ø 200MM | INSTAL CAIXA SIFONADA TAMPA PVC Ø 200MM |  |  | CA | [11 empty] | Serviço | 1 | 1 | OK | SDU
583196 | 3000012916 | INSTALAÇÃO PROLONGAMENTO CAIXA SIFONAD | INSTALAÇÃO PROLONGAMENTO CAIXA SIFONAD |  |  | CA | [11 empty] | Serviço | 1 | 1 | OK | SDU
583197 | 3000012917 | INSTAL ADAPTADOR VÁLVULA DE PIA E LAVAT | INSTAL ADAPTADOR VÁLVULA DE PIA E LAVAT |  |  | CA | [11 empty] | Serviço | 1 | 1 | OK | SDU
583198 | 3000012918 | INSTALAÇÃO DO SIFÃO CROMADO | INSTALAÇÃO DO SIFÃO CROMADO |  |  | CA | [11 empty] | Serviço | 1 | 1 | OK | SDU
583199 | 3000012919 | INSTALAÇÃO ADAPTADOR SIFÃO 40MM X 1 1/4" | INSTALAÇÃO ADAPTADOR SIFÃO 40MM X 1 1/4 |  |  | CA | [11 empty] | Serviço | 1 | 1 | OK | SDU
583200 | 3000012920 | RETIRADA DE EXAUSTOR | RETIRADA DE EXAUSTOR |  |  | CA | [11 empty] | Serviço | 0 | 0 | ODD | SDU
583204 | 3000012924 | GRADE DE PROTEÇÃO | GRADE DE PROTEÇÃO |  |  | CA | [11 empty] | Serviço | 1 | 1 | OK | SDU
583205 | 3000012925 | CAIAÇÃO EM TRES DEMÃOS (EXTERNO) | CAIAÇÃO EM TRES DEMÃOS (EXTERNO) |  |  | CA | [11 empty] | Serviço | 1 | 1 | OK | SDU
583206 | 3000012926 | REVESTIMENTO TEXTURADO APLICADO COM ROLO | REVESTIMENTO TEXTURADO APLICADO COM ROLO |  |  | CA | [11 empty] | Serviço | 1 | 1 | OK | SDU
583207 | 3000012927 | SECIONAMENTO E ATERRAMENTO DE CERCA | SECIONAMENTO E ATERRAMENTO DE CERCA |  |  | CA | [11 empty] | Serviço | 1 | 1 | OK | LAU
583208 | 3000012928 | COMBOGÓ PREMOLDADO EM CONCRETO | COMBOGÓ PREMOLDADO EM CONCRETO |  |  | CA | [11 empty] | Serviço | 1 | 1 | OK | SDU
583209 | 3000012929 | INSTAL TELA NYLON ANTI-INSETO C/MOLDUR | INSTAL TELA NYLON ANTI-INSETO C/MOLDUR |  |  | CA | [11 empty] | Serviço | 0 | 0 | OPEX | SDU
| 3000020467 |  | Outros serviços especializados de gestão |  |  | CA | [11 empty] | Serviço |  |  | Verificar se ainda é utilizado este código, não está cadastrado no caderno de serviço | #N/A
| 3000013117 |  | FISCALIZAÇÃO EXAUSTIVA DE OBRAS EM SE/LT |  |  | CA | [11 empty] | Serviço |  |  | Verificar se ainda é utilizado este código, não está cadastrado no caderno de serviço | #N/A
| 9900000536 |  | Outros materiais e equipamentos de escri |  |  | COM | [11 empty] | Material |  |  | Verificar se ainda é utilizado este código, não está cadastrado no caderno de serviço | #N/A
| 3000012216 |  | CADASTRO DE PROPRIETÁRIOS |  |  | CA | [11 empty] | Serviço |  |  | Verificar se ainda é utilizado este código, não está cadastrado no caderno de serviço | #N/A
| 3000010397 |  | LV,TURMA HORA 13,8KV |  |  | CA | [11 empty] | Serviço |  |  | Verificar se ainda é utilizado este código, não está cadastrado no caderno de serviço | #N/A
| 9900000539 |  | Outras ferramentas, acessórios, peças de |  |  | CA | [11 empty] | Serviço |  |  | Verificar se ainda é utilizado este código, não está cadastrado no caderno de serviço | #N/A
| 310583 |  | CABO,CU BLIND;CONTROLE; 2X1,5MM2;ET206 |  |  | COM | [11 empty] | Material |  |  | Verificar se ainda é utilizado este código, não está cadastrado no caderno de serviço | #N/A
| 330826 |  | CABO,CU BLIND,CONTROLE, 7X2,5MM2,ET206.2 |  |  | COM | [11 empty] | Material |  |  | Verificar se ainda é utilizado este código, não está cadastrado no caderno de serviço | #N/A
| 310597 |  | CABO,CU BLIND;CONTROLE; 6X2,5MM2;ET206 |  |  | COM | [11 empty] | Material |  |  | Verificar se ainda é utilizado este código, não está cadastrado no caderno de serviço | #N/A
| 640598 |  | CURVA,180GR,ELET PVC RIG,1p,D65104.3 |  |  | COM | [11 empty] | Material |  |  | Verificar se ainda é utilizado este código, não está cadastrado no caderno de serviço | #N/A
| 640594 |  | LUVA,ELET PVC RIG,ROSQ,1 ,D65102.4 |  |  | CA | [11 empty] | Material |  |  | Verificar se ainda é utilizado este código, não está cadastrado no caderno de serviço | #N/A
| 3000009395 |  | TURMA DE CONSTRUÇÃO EM SES E LTS |  |  | CA | [11 empty] | Serviço |  |  | Verificar se ainda é utilizado este código, não está cadastrado no caderno de serviço | #N/A
| 640910 |  | LUVA ELETROD PVC CZ SW 3/4;;;;; |  |  | CA | [11 empty] | Material |  |  | Verificar se ainda é utilizado este código, não está cadastrado no caderno de serviço | #N/A
| 166268 |  | Otro material y equipamiento eléctricos; |  |  | COM | [11 empty] | Material |  |  | Verificar se ainda é utilizado este código, não está cadastrado no caderno de serviço | #N/A
| 9900003466 |  | BALDE,LONA,Nº 10,VERDE,ALCA NYLON,EMS03 |  |  | CA | [11 empty] | Serviço |  |  | Verificar se ainda é utilizado este código, não está cadastrado no caderno de serviço | #N/A
| 780795 |  | BUCHA,BAQ,REDONDA,P/ ELET 3/4POL,D641.25 |  |  | COM | [11 empty] | Material |  |  | Verificar se ainda é utilizado este código, não está cadastrado no caderno de serviço | #N/A
| 9900003537 |  | BOLSA,KIT EPI;LONA;AZUL;EMS34 |  |  | CA | [11 empty] | Serviço |  |  | Verificar se ainda é utilizado este código, não está cadastrado no caderno de serviço | #N/A
| 251791 |  | SEC,PREF,CERCA FARP, 3.26-4.11MM,D730.04 |  |  | COM | [11 empty] | Material |  |  | Verificar se ainda é utilizado este código, não está cadastrado no caderno de serviço | #N/A
| 251795 |  | GRAMPO,SUSP,PREF,477-556/315MM2,D73030.1 |  |  | COM | [11 empty] | Material |  |  | Verificar se ainda é utilizado este código, não está cadastrado no caderno de serviço | #N/A
| 3000020407 |  | TRANSPORTE RODOVIARIO |  |  | CA | [11 empty] | Serviço |  |  | Verificar se ainda é utilizado este código, não está cadastrado no caderno de serviço | #N/A
| 3000009447 |  | MT/BT;DIGITAÇÃO (H/H) |  |  | CA | [11 empty] | Serviço |  |  | Verificar se ainda é utilizado este código, não está cadastrado no caderno de serviço | #N/A
| 3000009487 |  | EQUIPE P/REALIZ OUTRO SERV OU COMISS |  |  | CA | [11 empty] | Serviço |  |  | Verificar se ainda é utilizado este código, não está cadastrado no caderno de serviço | #N/A
| 3000009164 |  | GEDISN - SERV.REDE ENERGIZ. E SE 72,5KV |  |  | CA | [11 empty] | Serviço |  |  | Verificar se ainda é utilizado este código, não está cadastrado no caderno de serviço | #N/A
| 3000020491 |  | SERVIÇO DE TRANSPORTES - FRETES 4% |  |  | CA | [11 empty] | Serviço |  |  | Verificar se ainda é utilizado este código, não está cadastrado no caderno de serviço | #N/A
| 760153 |  | CABECOTE,VARA MANOBRA;ABRIR CHAVES;EMS1 |  |  | CA | [11 empty] | Serviço |  |  | Verificar se ainda é utilizado este código, não está cadastrado no caderno de serviço | #N/A
| 620287 |  | FREIO OITO;LIGA AL ANONIZADO;30KN;EMS34 |  |  | CA | [11 empty] | Material |  |  | Verificar se ainda é utilizado este código, não está cadastrado no caderno de serviço | #N/A
| 850246 |  | CABEÇOTE,ADAPTADOR;ABRIR CHAVE/ICC;EMS34 |  |  | CA | [11 empty] | Serviço |  |  | Verificar se ainda é utilizado este código, não está cadastrado no caderno de serviço | #N/A
| 3000011796 |  | LDAT;ESTRADA DE ACESSO |  |  | CA | [11 empty] | Serviço |  |  | Verificar se ainda é utilizado este código, não está cadastrado no caderno de serviço | #N/A
| 3000020481 |  | SERV ALUGUEL,LEASING,RENTING DE VEÍCULOS |  |  | CA | [11 empty] | Serviço |  |  | Verificar se ainda é utilizado este código, não está cadastrado no caderno de serviço | #N/A
| 3000009180 |  | LTU/LTR;MEDIÇÃO RESIST ATERR ESTRUTURA |  |  | CA | [11 empty] | Serviço |  |  | Verificar se ainda é utilizado este código, não está cadastrado no caderno de serviço | #N/A
| 3000010170 |  | OBRA SE;INTERLIG TP;TC;TSA;PT CONEX TRIF |  |  | CA | [11 empty] | Serviço |  |  | Verificar se ainda é utilizado este código, não está cadastrado no caderno de serviço | #N/A
| 3000010192 |  | RET. DE AR CONDICIONADO |  |  | CA | [11 empty] | Serviço |  |  | Verificar se ainda é utilizado este código, não está cadastrado no caderno de serviço | #N/A
| 3000010224 |  | DEMOL PISO CERÂM;PAVIFLEX;SIMIL;DE CALÇ |  |  | CA | [11 empty] | Serviço |  |  | Verificar se ainda é utilizado este código, não está cadastrado no caderno de serviço | #N/A
| 3000010226 |  | RETIR ESQUADR DE FE;MAD OU AL;C/BAT MON |  |  | CA | [11 empty] | Serviço |  |  | Verificar se ainda é utilizado este código, não está cadastrado no caderno de serviço | #N/A
| 3000011464 |  | DIFERENÇA FATURAMENTO MÍNIMO |  |  | N/A | [11 empty] | Serviço |  |  | Verificar se ainda é utilizado este código, não está cadastrado no caderno de serviço | #N/A
| 3000011531 |  | AT/MT/BT;ATUALIZAÇÃO CARTOGRÁFICA DA RE |  |  | CA | [11 empty] | Serviço |  |  | Verificar se ainda é utilizado este código, não está cadastrado no caderno de serviço | #N/A
| 3000013124 |  | ENCERRAM E RECEP DE AMPLIAÇÃO DE SE/LT |  |  | CA | [11 empty] | Serviço |  |  | Verificar se ainda é utilizado este código, não está cadastrado no caderno de serviço | #N/A
| 3000012859 |  | TESTES ELETRIC BANCOS CAPACIT 10 A 23 KV |  |  | CA | [11 empty] | Serviço |  |  | Verificar se ainda é utilizado este código, não está cadastrado no caderno de serviço | #N/A
| 780695 |  | PARAFUSO,ROSCA DUP;AZ;12X400;D41029.2 |  |  | COM | [11 empty] | Material |  |  | Verificar se ainda é utilizado este código, não está cadastrado no caderno de serviço | #N/A
| 3000010227 |  | DEMOL OU RET PEITORIL,SOLEIRA OU RODAPÉ |  |  | CA | [11 empty] | Serviço |  |  | Verificar se ainda é utilizado este código, não está cadastrado no caderno de serviço | #N/A
| 3000011288 |  | SERV PROJ CRIAR LAYOUT SIMPLES 1 |  |  | CA | [11 empty] | Serviço |  |  | Verificar se ainda é utilizado este código, não está cadastrado no caderno de serviço | #N/A
| 3000020549 |  | LOCAÇÃO VEÍCULOS COM MOTORISTA |  |  | CA | [11 empty] | Serviço |  |  | Verificar se ainda é utilizado este código, não está cadastrado no caderno de serviço | #N/A
| 3000020493 |  | OUTROS SERVIÇOS RELACIONADOS |  |  | CA | [11 empty] | Serviço |  |  | Verificar se ainda é utilizado este código, não está cadastrado no caderno de serviço | #N/A
| 3000020484 |  | OTRS SERV TRANSPORTE,ARMAZEN E AFINS-SE |  |  | CA | [11 empty] | Serviço |  |  | Verificar se ainda é utilizado este código, não está cadastrado no caderno de serviço | #N/A
| 3000020423 |  | Serviços de transporte-H |  |  | CA | [11 empty] | Serviço |  |  | Verificar se ainda é utilizado este código, não está cadastrado no caderno de serviço | #N/A
| 3000011296 |  | OUTROS SERVIÇOS |  |  | CA | [11 empty] | Serviço |  |  | Verificar se ainda é utilizado este código, não está cadastrado no caderno de serviço | #N/A
| 3000013132 |  | CORTE DE ÁRVORE MAIOR QUE 7M E ATÉ 15M |  |  | CA | [11 empty] | Serviço |  |  | Verificar se ainda é utilizado este código, não está cadastrado no caderno de serviço | #N/A
| 3000013128 |  | PODA DE ÁRVORE COM ALTURA MAIOR QUE 15 M |  |  | CA | [11 empty] | Serviço |  |  | Verificar se ainda é utilizado este código, não está cadastrado no caderno de serviço | #N/A
| 274988 |  | CONEC,CUN,AL,I11,D=30.18-34.71MM,D71054 |  |  | COM | [11 empty] | Material |  |  | Verificar se ainda é utilizado este código, não está cadastrado no caderno de serviço | #N/A
| 3000012587 |  | LV;ATIVIDADES MÍNIMAS TRAB C/LINHA VIVA |  |  | CA | [11 empty] | Serviço |  |  | Verificar se ainda é utilizado este código, não está cadastrado no caderno de serviço | #N/A
| 3000020507 |  | GERENCIAMENTO E ENVIO DE DOC ELETRONICOS |  |  | CA | [11 empty] | Serviço |  |  | Verificar se ainda é utilizado este código, não está cadastrado no caderno de serviço | #N/A
| 3000020516 |  | SERVIÇO DE ELABORAÇÃO LAUDO TÉCNICO |  |  | CA | [11 empty] | Serviço |  |  | Verificar se ainda é utilizado este código, não está cadastrado no caderno de serviço | #N/A
| 3000020447 |  | Outros serviços relativos a subestações |  |  | CA | [11 empty] | Serviço |  |  | Verificar se ainda é utilizado este código, não está cadastrado no caderno de serviço | #N/A
| 3000012215 |  | PROJETO ELETROMECÃNICO RURAL E URBANO |  |  | CA | [11 empty] | Serviço |  |  | Verificar se ainda é utilizado este código, não está cadastrado no caderno de serviço | #N/A
| 300616 |  | ISOL, SUP MAC, POLIM, 15KV,SE,D50051 |  |  | COM | [11 empty] | Material |  |  | Verificar se ainda é utilizado este código, não está cadastrado no caderno de serviço | #N/A
| 165088 |  | MATERIAIS ELETRICOS EM GERAL;;;;; |  |  | COM | [11 empty] | Material |  |  | Verificar se ainda é utilizado este código, não está cadastrado no caderno de serviço | #N/A
| 820144 |  | PLACA,CODIF OPER,PVC,300X60X2MM,D20601 |  |  | COM | [11 empty] | Material |  |  | Verificar se ainda é utilizado este código, não está cadastrado no caderno de serviço | #N/A
| 9900003509 |  | GAVETEIRO VOL,2GAV.SPL,1GAV.PASTA SUSP. |  |  | N/A | [11 empty] | Material |  |  | Verificar se ainda é utilizado este código, não está cadastrado no caderno de serviço | #N/A
| 9900003552 |  | MESA, DE ESTAÇÃO DE TRABALHO 150X150X73 |  |  | N/A | [11 empty] | Material |  |  | Verificar se ainda é utilizado este código, não está cadastrado no caderno de serviço | #N/A
| 9900003467 |  | EXTINTOR,INCENDIO;CO2;6KG;COELCE PLUS |  |  | UC | [11 empty] | Material |  |  | Verificar se ainda é utilizado este código, não está cadastrado no caderno de serviço | #N/A
| 9900002801 |  | CADEIRA,ESCRITÓRIO,C/ENCOSTO,BRAÇO,AZUL |  |  | N/A | [11 empty] | Material |  |  | Verificar se ainda é utilizado este código, não está cadastrado no caderno de serviço | #N/A
| 3000020425 |  | Outros serviços de transporte e armazena |  |  | CA | [11 empty] | Serviço |  |  | Verificar se ainda é utilizado este código, não está cadastrado no caderno de serviço | #N/A
| 3000020509 |  | Servicio de transporte materiales. |  |  | CA | [11 empty] | Serviço |  |  | Verificar se ainda é utilizado este código, não está cadastrado no caderno de serviço | #N/A
| 310779 |  | CORDOALHA,ACO,7,9MM,7F,AR,D21203.5,FP |  |  | COM | [11 empty] | Material |  |  | Verificar se ainda é utilizado este código, não está cadastrado no caderno de serviço | #N/A
| 3000012661 |  | SUBSTITUIÇÃO ISOLADOR PEDESTAL 34,5A69KV |  |  | CA | [11 empty] | Serviço |  |  | Verificar se ainda é utilizado este código, não está cadastrado no caderno de serviço | #N/A
| 3000012810 |  | SUBST JUMP SIMPL BARRA EQUIP ATÉ 1000MCM |  |  | CA | [11 empty] | Serviço |  |  | Verificar se ainda é utilizado este código, não está cadastrado no caderno de serviço | #N/A
| 3000006854 |  | OPERAÇÃO LOGISTICA AT |  |  | CA | [11 empty] | Serviço |  |  | Verificar se ainda é utilizado este código, não está cadastrado no caderno de serviço | #N/A
| 252866 |  | GRAMPO,SUSP,PREF,500CAL,D73030;;;;; |  |  | COM | [11 empty] | Material |  |  | Verificar se ainda é utilizado este código, não está cadastrado no caderno de serviço | #N/A
| 252148 |  | GRAMPO,SUS,ARM,CAL 500MM2,2400MM,D730.30 |  |  | COM | [11 empty] | Material |  |  | Verificar se ainda é utilizado este código, não está cadastrado no caderno de serviço | #N/A
| 830112 |  | CANTONEIRA,U,AZ,4089X100X6MM |  |  | COM | [11 empty] | Material |  |  | Verificar se ainda é utilizado este código, não está cadastrado no caderno de serviço | #N/A
| 3000020583 |  | SUP. MONTAGEM MAQ. E EQUIP. FORN. EXT |  |  | CA | [11 empty] | Serviço |  |  | Verificar se ainda é utilizado este código, não está cadastrado no caderno de serviço | #N/A
| 580105 |  | RACK SAE1010 PT 19 42U 522MM.;;;;; |  |  | COM | [11 empty] | Material |  |  | Verificar se ainda é utilizado este código, não está cadastrado no caderno de serviço | #N/A
| 400072 |  | HARDWARE INFORMÁTICO: GRANDES COMPUTADOR |  |  | COM | [11 empty] | Material |  |  | Verificar se ainda é utilizado este código, não está cadastrado no caderno de serviço | #N/A
| 640549 |  | CONECTOR N MACHO RTO CB |  |  | COM | [11 empty] | Material |  |  | Verificar se ainda é utilizado este código, não está cadastrado no caderno de serviço | #N/A
| 510860 |  | CABO COAXIAL RGC-213;;;;; |  |  | COM | [11 empty] | Material |  |  | Verificar se ainda é utilizado este código, não está cadastrado no caderno de serviço | #N/A
| 580112 |  | PAINEL 10 DISJ RACK COM 19;;;;; |  |  | COM | [11 empty] | Material |  |  | Verificar se ainda é utilizado este código, não está cadastrado no caderno de serviço | #N/A
| 540199 |  | MEDIDOR DISTANCIA LASER TP 360R LTB DIG; |  |  | N/A | [11 empty] | Material |  |  | Verificar se ainda é utilizado este código, não está cadastrado no caderno de serviço | #N/A
| 274861 |  | ABRAÇ,PLÁST,1.7X7.7MM,D761.01, FP |  |  | COM | [11 empty] | Material |  |  | Verificar se ainda é utilizado este código, não está cadastrado no caderno de serviço | #N/A
| 274800 |  | CONECTOR N FEMEA PARA CABO RF 7/8 |  |  | COM | [11 empty] | Material |  |  | Verificar se ainda é utilizado este código, não está cadastrado no caderno de serviço | #N/A
| 310776 |  | CORDOALHA,ACO,9,5MM,7F,MR,D21203.5,FP |  |  | COM | [11 empty] | Material |  |  | Verificar se ainda é utilizado este código, não está cadastrado no caderno de serviço | #N/A
| 850381 |  | COBERTURA,ESTAI 9,5MM;LARANJ;3M;D22035 |  |  | COM | [11 empty] | Material |  |  | Verificar se ainda é utilizado este código, não está cadastrado no caderno de serviço | #N/A
| 580310 |  | SWITCH,INDUSTRIAL;7 PORTAS;10/100BASE-T |  |  | UC | [11 empty] | Material |  |  | Verificar se ainda é utilizado este código, não está cadastrado no caderno de serviço | #N/A
| 3000020571 |  | DESPESA FRETE DE MATERIAIS |  |  | N/A | [11 empty] | Serviço |  |  | Verificar se ainda é utilizado este código, não está cadastrado no caderno de serviço | #N/A
| 3000013127 |  | PODA DE ÁRVORE COM ALTURA ATÉ 7 M |  |  | CA | [11 empty] | Serviço |  |  | Verificar se ainda é utilizado este código, não está cadastrado no caderno de serviço | #N/A
| 3000013129 |  | PODA DE ÁRVORE MAIOR QUE 7M E ATÉ 15M |  |  | CA | [11 empty] | Serviço |  |  | Verificar se ainda é utilizado este código, não está cadastrado no caderno de serviço | #N/A
| 3000013130 |  | CORTE DE ÁRVORE COM ALTURA ATÉ 7 M |  |  | CA | [11 empty] | Serviço |  |  | Verificar se ainda é utilizado este código, não está cadastrado no caderno de serviço | #N/A
| 3000013131 |  | CORTE DE ÁRVORE COM ALTURA MAIOR QUE 15M |  |  | CA | [11 empty] | Serviço |  |  | Verificar se ainda é utilizado este código, não está cadastrado no caderno de serviço | #N/A
| 3000013122 |  | FISCALIZAÇÃO SIMPLES MATERIAIS EM SE/LT |  |  | CA | [11 empty] | Serviço |  |  | Verificar se ainda é utilizado este código, não está cadastrado no caderno de serviço | #N/A
| 3000013133 |  | MOB EXTRA P/ TRAB PODA/CORTE DE ÁRVORE |  |  | CA | [11 empty] | Serviço |  |  | Verificar se ainda é utilizado este código, não está cadastrado no caderno de serviço | #N/A
| 3000020547 |  | ORD. ENTREG. P/POSTERIOR AJUST MEDIÇAO |  |  | CA | [11 empty] | Serviço |  |  | Verificar se ainda é utilizado este código, não está cadastrado no caderno de serviço | #N/A
| 3000011292 |  | SERV IMPR REPROGRAFIA |  |  | CA | [11 empty] | Serviço |  |  | Verificar se ainda é utilizado este código, não está cadastrado no caderno de serviço | #N/A
| 275103 |  | COBERTURA,ISOLANTE,15KV, 50-185MM2 |  |  | COM | [11 empty] | Material |  |  | Verificar se ainda é utilizado este código, não está cadastrado no caderno de serviço | #N/A
| 760158 |  | CHAVE,AFERICAO;600V;20A;D19301.2 |  |  | COM | [11 empty] | Material |  |  | Verificar se ainda é utilizado este código, não está cadastrado no caderno de serviço | #N/A
| 520104 |  | MULTIMED GRAND ELETR PORTÁT,40-300Vca |  |  | N/A | [11 empty] | Material |  |  | Verificar se ainda é utilizado este código, não está cadastrado no caderno de serviço | #N/A
| 780711 |  | ARRUELA,QUADRADA,AZ, 38X3X14MM,D41003 |  |  | COM | [11 empty] | Material |  |  | Verificar se ainda é utilizado este código, não está cadastrado no caderno de serviço | #N/A
| 780715 |  | ARRUELA,PRESSAO,AZ,18X3X13.5MM,D41002 |  |  | COM | [11 empty] | Material |  |  | Verificar se ainda é utilizado este código, não está cadastrado no caderno de serviço | #N/A
| 274959 |  | ABRAC,UNHA,AL,ELET,1 1/2”,PM-BR 655.20.0 |  |  | COM | [11 empty] | Material |  |  | Verificar se ainda é utilizado este código, não está cadastrado no caderno de serviço | #N/A
| 830103 |  | CHAPA,CURVA,AZ,40X 8X18MM,ATERR,D80020 |  |  | COM | [11 empty] | Material |  |  | Verificar se ainda é utilizado este código, não está cadastrado no caderno de serviço | #N/A
| 780673 |  | PARAFUSO,CAB QUAD,AZ,12X250,D41011.5 |  |  | COM | [11 empty] | Material |  |  | Verificar se ainda é utilizado este código, não está cadastrado no caderno de serviço | #N/A
| 780671 |  | PARAFUSO,CAB QUAD,AZ,12X 50,D41011.5 |  |  | COM | [11 empty] | Material |  |  | Verificar se ainda é utilizado este código, não está cadastrado no caderno de serviço | #N/A
| 640610 |  | DISTANCIADOR,AZ;220X120;ISO PED;D51040 |  |  | COM | [11 empty] | Material |  |  | Verificar se ainda é utilizado este código, não está cadastrado no caderno de serviço | #N/A
| 780677 |  | PARAFUSO,CAB QUAD;AZ;10X 50;D41012.3 |  |  | COM | [11 empty] | Material |  |  | Verificar se ainda é utilizado este código, não está cadastrado no caderno de serviço | #N/A
| 240106 |  | CANTONEIRA,U;AZ;430X310X50X38X5;D43531.1 |  |  | COM | [11 empty] | Material |  |  | Verificar se ainda é utilizado este código, não está cadastrado no caderno de serviço | #N/A
| 780718 |  | ARRUELA,REDONDA,AZ,22X2X12MM,D41001 |  |  | COM | [11 empty] | Material |  |  | Verificar se ainda é utilizado este código, não está cadastrado no caderno de serviço | #N/A
| 780702 |  | BUCHA,PLAST/NYLON,UX,4.5MM A 6MM,D641.26 |  |  | COM | [11 empty] | Material |  |  | Verificar se ainda é utilizado este código, não está cadastrado no caderno de serviço | #N/A
| 9900000520 |  | Outros produtos de construção e obra civ |  |  | COM | [11 empty] | Material |  |  | Verificar se ainda é utilizado este código, não está cadastrado no caderno de serviço | #N/A
| 780653 |  | PARAFUSO,CAB QUAD,AZ,16X200,D41010 |  |  | COM | [11 empty] | Material |  |  | Verificar se ainda é utilizado este código, não está cadastrado no caderno de serviço | #N/A
| 275200 |  | CONECTOR,PARAL,LIGA AL,500T,315D,D71027 |  |  | COM | [11 empty] | Material |  |  | Verificar se ainda é utilizado este código, não está cadastrado no caderno de serviço | #N/A
| 274956 |  | ABR,UNHA,LA,ELET/CB,1/2”/185-240,P655200 |  |  | COM | [11 empty] | Material |  |  | Verificar se ainda é utilizado este código, não está cadastrado no caderno de serviço | #N/A
| 780706 |  | PORCA,QUAD;AZ;M12X1,75;D41004 |  |  | COM | [11 empty] | Material |  |  | Verificar se ainda é utilizado este código, não está cadastrado no caderno de serviço | #N/A
| 780688 |  | PARAFUSO,AUTO-AT,CAB CIL,4,8X50,D41032.5 |  |  | COM | [11 empty] | Material |  |  | Verificar se ainda é utilizado este código, não está cadastrado no caderno de serviço | #N/A
| 780707 |  | PORCA,QUAD;AZ;M16X2,00;D41004 |  |  | COM | [11 empty] | Material |  |  | Verificar se ainda é utilizado este código, não está cadastrado no caderno de serviço | #N/A
| 240105 |  | CANTONEIRA,L;AZ; 250X40X5MM;D43521.2 |  |  | COM | [11 empty] | Material |  |  | Verificar se ainda é utilizado este código, não está cadastrado no caderno de serviço | #N/A
| 180952 |  | RELE,DIFERENCIAL,LINHA;;;;; |  |  | UC | [11 empty] | Material |  |  | Verificar se ainda é utilizado este código, não está cadastrado no caderno de serviço | #N/A
| 780694 |  | PARAFUSO,ROSCA DUP;AZ;12X300;D41029.2 |  |  | COM | [11 empty] | Material |  |  | Verificar se ainda é utilizado este código, não está cadastrado no caderno de serviço | #N/A
| 510857 |  | BLOCO,TESTE,TENSÃO,400V,8A,C/ TAMPA-2;;; |  |  | COM | [11 empty] | Material |  |  | Verificar se ainda é utilizado este código, não está cadastrado no caderno de serviço | #N/A
| 510856 |  | BLOCO,TESTE,CORRENTE, 400V,15A,C/TAMPA-2 |  |  | COM | [11 empty] | Material |  |  | Verificar se ainda é utilizado este código, não está cadastrado no caderno de serviço | #N/A
| 780669 |  | PARAFUSO,CAB QUAD,AZ,20X500,D41009.5 |  |  | COM | [11 empty] | Material |  |  | Verificar se ainda é utilizado este código, não está cadastrado no caderno de serviço | #N/A
| 9900002780 |  | SILICONE,INCOLOR,BISNAGA 300G,DAT |  |  | CA | [11 empty] | Material |  |  | Verificar se ainda é utilizado este código, não está cadastrado no caderno de serviço | #N/A
| 350493 |  | CABO CONTR 1KV CU 4X1,5MM2 TETR |  |  | COM | [11 empty] | Material |  |  | Verificar se ainda é utilizado este código, não está cadastrado no caderno de serviço | #N/A
| 9900001484 |  | CAMERA FILMAD VEICUL XDRIVEN |  |  | UC | [11 empty] | Material |  |  | Verificar se ainda é utilizado este código, não está cadastrado no caderno de serviço | #N/A
| 9900002858 |  | CADEADO,LATÃO,E-35,68X18X38mm |  |  | COM | [11 empty] | Material |  |  | Verificar se ainda é utilizado este código, não está cadastrado no caderno de serviço | #N/A
| 3000017574 |  | LIMPEZA DE FAIXA DE SERVIDÃO |  |  | CA | [11 empty] | Serviço |  |  | Verificar se ainda é utilizado este código, não está cadastrado no caderno de serviço | #N/A
| 3000012689 |  | RECUPERAÇÃO DE GAVETA |  |  | N/A | [11 empty] | Serviço |  |  | Verificar se ainda é utilizado este código, não está cadastrado no caderno de serviço | #N/A
| 3000020513 |  | SERVIÇOS ADMINISTRATIVOS |  |  | CA | [11 empty] | Serviço |  |  | Verificar se ainda é utilizado este código, não está cadastrado no caderno de serviço | #N/A
| 3000012645 |  | RETIR OBJETO ESTRANHO VÃO/ESTRUT LT ENER |  |  | CA | [11 empty] | Serviço |  |  | Verificar se ainda é utilizado este código, não está cadastrado no caderno de serviço | #N/A
| 3000012652 |  | TURNO PREVENTIVO ESPECIAL |  |  | CA | [11 empty] | Serviço |  |  | Verificar se ainda é utilizado este código, não está cadastrado no caderno de serviço | #N/A
| 3000012861 |  | TESTE ELETRICOS DISJUNTOR DE 10 A 23 KV |  |  | CA | [11 empty] | Serviço |  |  | Verificar se ainda é utilizado este código, não está cadastrado no caderno de serviço | #N/A
| 3000012860 |  | TESTES ELETRICOS DISJUNTOR 34,5 A 220 KV |  |  | CA | [11 empty] | Serviço |  |  | Verificar se ainda é utilizado este código, não está cadastrado no caderno de serviço | #N/A
| 550062 |  | SISTEMA,DIGITAL;TIPO 3;E-PCM-008;;;;; |  |  | CA | [11 empty] | Serviço |  |  | Verificar se ainda é utilizado este código, não está cadastrado no caderno de serviço | #N/A
| 310594 |  | FIO,CU ISOL;750V; 1,5MM2;PRET;D20401.3 |  |  | COM | [11 empty] | Material |  |  | Verificar se ainda é utilizado este código, não está cadastrado no caderno de serviço | #N/A
| 171106 |  | ELO,FUS,DIST,15/36KV,140A,K,D13801;FPM |  |  | COM | [11 empty] | Material |  |  | Verificar se ainda é utilizado este código, não está cadastrado no caderno de serviço | #N/A
| 780605 |  | PARAFUSO,TORQ,HEXA,H1=17,H2=6,D41008 |  |  | COM | [11 empty] | Material |  |  | Verificar se ainda é utilizado este código, não está cadastrado no caderno de serviço | #N/A
| 640599 |  | CURVA,180GR,ELET PVC RIG,1.1/2p,D65104.3 |  |  | COM | [11 empty] | Material |  |  | Verificar se ainda é utilizado este código, não está cadastrado no caderno de serviço | #N/A
| 640586 |  | ELETRODUTO,PVC,1.1/2p,VARA 3M,D65101.3 |  |  | COM | [11 empty] | Material |  |  | Verificar se ainda é utilizado este código, não está cadastrado no caderno de serviço | #N/A
| 274887 |  | TERMINAL,24KV,TERMOC,EXT, 35-70,GSCC5/2 |  |  | COM | [11 empty] | Material |  |  | Verificar se ainda é utilizado este código, não está cadastrado no caderno de serviço | #N/A
| 860368 |  | FITA,ISOL;ANTICH;PVC;90G;VERDE;18MMX20M |  |  | CA | [11 empty] | Material |  |  | Verificar se ainda é utilizado este código, não está cadastrado no caderno de serviço | #N/A
| 860367 |  | FITA,ISOL;ANTICH;PVC;90G;VERM;18MMX2;; |  |  | CA | [11 empty] | Material |  |  | Verificar se ainda é utilizado este código, não está cadastrado no caderno de serviço | #N/A
| 640640 |  | CURVA BOX,ELET PVC RIG 1.1/2 ,D76205.0 |  |  | COM | [11 empty] | Material |  |  | Verificar se ainda é utilizado este código, não está cadastrado no caderno de serviço | #N/A
| 640604 |  | CURVA, 90GR,ELET PVC RIG,1.1/2p,D65103.3 |  |  | COM | [11 empty] | Material |  |  | Verificar se ainda é utilizado este código, não está cadastrado no caderno de serviço | #N/A
| 310599 |  | CABO,CU BLIND;CONTROLE; 4X6MM2;ET206.2 |  |  | COM | [11 empty] | Material |  |  | Verificar se ainda é utilizado este código, não está cadastrado no caderno de serviço | #N/A
| 130719 |  | DISJUNTOR,TERM;3P; 10A;380V/5KA;FP |  |  | COM | [11 empty] | Material |  |  | Verificar se ainda é utilizado este código, não está cadastrado no caderno de serviço | #N/A
| 275874 |  | REGUA,BORNES,TERM BAQ,12 POLOS,600V,15A; |  |  | COM | [11 empty] | Material |  |  | Verificar se ainda é utilizado este código, não está cadastrado no caderno de serviço | #N/A
| 380416 |  | REATOR,AFP;NA 150W;220V;EXT;D60103.2;FP |  |  | COM | [11 empty] | Material |  |  | Verificar se ainda é utilizado este código, não está cadastrado no caderno de serviço | #N/A
| 310778 |  | CORDOALHA,ACO,ZINC,A,9,5MM,7F,MR,D212.03 |  |  | COM | [11 empty] | Material |  |  | Verificar se ainda é utilizado este código, não está cadastrado no caderno de serviço | #N/A
| 252058 |  | SUPORTE,PEÇA 1,FIX TP 15KV,D45034.0 |  |  | COM | [11 empty] | Material |  |  | Verificar se ainda é utilizado este código, não está cadastrado no caderno de serviço | #N/A
| 252057 |  | SUPORTE,PEÇA 2,FIX BASE,TP 15KV,D45034.0 |  |  | COM | [11 empty] | Material |  |  | Verificar se ainda é utilizado este código, não está cadastrado no caderno de serviço | #N/A
| 252195 |  | CANTONEIRA,U,AZ,410X100X50X8MM,D43534.0 |  |  | COM | [11 empty] | Material |  |  | Verificar se ainda é utilizado este código, não está cadastrado no caderno de serviço | #N/A
| 780912 |  | PARAF,SEXT,INOX,M12X60,D41019 |  |  | COM | [11 empty] | Material |  |  | Verificar se ainda é utilizado este código, não está cadastrado no caderno de serviço | #N/A
| 830113 |  | CANTONEIRA,U,AZ,3899X100X6MM |  |  | COM | [11 empty] | Material |  |  | Verificar se ainda é utilizado este código, não está cadastrado no caderno de serviço | #N/A
| 340285 |  | CABO FLEX 750V 1,5MM PT |  |  | COM | [11 empty] | Material |  |  | Verificar se ainda é utilizado este código, não está cadastrado no caderno de serviço | #N/A
| 910115 |  | OUTROS MATERIAIS E EQUIPAMENTOS DE ESCRI |  |  | CA | [11 empty] | Serviço |  |  | Verificar se ainda é utilizado este código, não está cadastrado no caderno de serviço | #N/A
| 850233 |  | CALCA,JEANS;ANTI-CHAMA;N:48;EMS-63 |  |  | CA | [11 empty] | Material |  |  | Verificar se ainda é utilizado este código, não está cadastrado no caderno de serviço | #N/A
| 850234 |  | CALCA PROT ANTICHAMA ALG/NYL AZ 50 EMS63 |  |  | CA | [11 empty] | Material |  |  | Verificar se ainda é utilizado este código, não está cadastrado no caderno de serviço | #N/A
| 850235 |  | CALCA,JEANS,ANTI-CHAMA,N:52,EMS-63 |  |  | CA | [11 empty] | Material |  |  | Verificar se ainda é utilizado este código, não está cadastrado no caderno de serviço | #N/A
| 850238 |  | CAMISA,BEGE,MAN LONG,ANTI-CH,N3,EMS64 |  |  | CA | [11 empty] | Material |  |  | Verificar se ainda é utilizado este código, não está cadastrado no caderno de serviço | #N/A
| 850242 |  | CALCA PROT ANTICHAMA ALG/NYL AZ 56 EMS63 |  |  | CA | [11 empty] | Material |  |  | Verificar se ainda é utilizado este código, não está cadastrado no caderno de serviço | #N/A
| 830094 |  | CHAPA,FIXACAO;AZ;300X60X12MM;D43550.3 |  |  | COM | [11 empty] | Material |  |  | Verificar se ainda é utilizado este código, não está cadastrado no caderno de serviço | #N/A
| 171086 |  | CHAVE,FUS,INOX,27KV,100A,C,POLIM,ET-277 |  |  | COM | [11 empty] | Material |  |  | Verificar se ainda é utilizado este código, não está cadastrado no caderno de serviço | #N/A
| 400328 |  | ANEL,CAMARA EXTIN;DISJ 69KV;49.910508-0 |  |  | COM | [11 empty] | Material |  |  | Verificar se ainda é utilizado este código, não está cadastrado no caderno de serviço | #N/A
| 130704 |  | DISJUNTOR,TERM,3P,100A,380-6.0kA,IC,EBT4 |  |  | COM | [11 empty] | Material |  |  | Verificar se ainda é utilizado este código, não está cadastrado no caderno de serviço | #N/A
| 240101 |  | ESTICADOR,AZ;GANCH-OLH;127X10MM;D21504 |  |  | COM | [11 empty] | Material |  |  | Verificar se ainda é utilizado este código, não está cadastrado no caderno de serviço | #N/A
| 251814 |  | GANCHO-OLHAL,AZ,SUSP,5000DAN,D51004.0 |  |  | COM | [11 empty] | Material |  |  | Verificar se ainda é utilizado este código, não está cadastrado no caderno de serviço | #N/A
| 340415 |  | CABO,CU ISOL,0.6/1KV,1.5MM2,MD,PRETO,FP |  |  | COM | [11 empty] | Material |  |  | Verificar se ainda é utilizado este código, não está cadastrado no caderno de serviço | #N/A
| 851043 |  | BOTA,SEG,COURO,SOLADO TPU,PRETA,44-EMS71 |  |  | CA | [11 empty] | Serviço |  |  | Verificar se ainda é utilizado este código, não está cadastrado no caderno de serviço | #N/A
| 201442 |  | SUPORTE,Z,AZ,PARA-RAIO,DIST,PM-C41036;FP |  |  | COM | [11 empty] | Material |  |  | Verificar se ainda é utilizado este código, não está cadastrado no caderno de serviço | #N/A
| 201854 |  | TERMINAL,PRESSÃO;CABO 50MM2;CPLUS; |  |  | COM | [11 empty] | Material |  |  | Verificar se ainda é utilizado este código, não está cadastrado no caderno de serviço | #N/A
| 166474 |  | UNIDADE,CONDENS;RRA 025;FS 30000;CPLUS |  |  | UC | [11 empty] | Material |  |  | Verificar se ainda é utilizado este código, não está cadastrado no caderno de serviço | #N/A
| 275144 |  | ABRACADEIRA,NYLON;1,2X4,7X280MM;ET761 |  |  | COM | [11 empty] | Material |  |  | Verificar se ainda é utilizado este código, não está cadastrado no caderno de serviço | #N/A
| 275123 |  | CONEC,TERM,RETO,2F,CAL,6-750,D710.17 |  |  | COM | [11 empty] | Material |  |  | Verificar se ainda é utilizado este código, não está cadastrado no caderno de serviço | #N/A
| 780798 |  | PARAFUSO CABEÇA QUADRADA 1/4 P 3/4 |  |  | COM | [11 empty] | Material |  |  | Verificar se ainda é utilizado este código, não está cadastrado no caderno de serviço | #N/A
| 275088 |  | ADAPTADOR,ISOL SUPORTE MACIÇO,D51050.0 |  |  | COM | [11 empty] | Material |  |  | Verificar se ainda é utilizado este código, não está cadastrado no caderno de serviço | #N/A
| 380437 |  | BRAÇO,AZ,LUMIN IP1,1300MM,D60810.3 |  |  | COM | [11 empty] | Material |  |  | Verificar se ainda é utilizado este código, não está cadastrado no caderno de serviço | #N/A
| 820521 |  | BOX,RETO;1.1/2POL; |  |  | COM | [11 empty] | Material |  |  | Verificar se ainda é utilizado este código, não está cadastrado no caderno de serviço | #N/A
| 531433 |  | PROTETOR,FIBRA VIDRO;TERMINAL TRAFO1 |  |  | COM | [11 empty] | Material |  |  | Verificar se ainda é utilizado este código, não está cadastrado no caderno de serviço | #N/A
| 400108 |  | PROTETOR,FIBRA VIDRO;TERMINAL TSA;;;;; |  |  | COM | [11 empty] | Material |  |  | Verificar se ainda é utilizado este código, não está cadastrado no caderno de serviço | #N/A
| 275024 |  | CONECTOR,TERM,PINO,1X120-600,M30,ET710 |  |  | COM | [11 empty] | Material |  |  | Verificar se ainda é utilizado este código, não está cadastrado no caderno de serviço | #N/A
| 830105 |  | CHAPA,CURVA,AZ,76X 8X130,ESTAI,D44511,FP |  |  | COM | [11 empty] | Material |  |  | Verificar se ainda é utilizado este código, não está cadastrado no caderno de serviço | #N/A
| 850963 |  | ETIQUETA,LASER;215,9X279,4MM;CAIXA C/10 |  |  | CA | [11 empty] | Material |  |  | Verificar se ainda é utilizado este código, não está cadastrado no caderno de serviço | #N/A
| 166249 |  | SUPORTE COM PARAFUSO; |  |  | COM | [11 empty] | Material |  |  | Verificar se ainda é utilizado este código, não está cadastrado no caderno de serviço | #N/A
| 201259 |  | CONJ,ATERR;SUBESTACOES 13,8/69KV;EMS-51 |  |  | COM | [11 empty] | Material |  |  | Verificar se ainda é utilizado este código, não está cadastrado no caderno de serviço | #N/A
| 781419 |  | BAINHA PARA CANIVETE; |  |  | CA | [11 empty] | Serviço |  |  | Verificar se ainda é utilizado este código, não está cadastrado no caderno de serviço | #N/A
| 760531 |  | CANIVETE SEM PONTA PARA ELETRICISTA; |  |  | CA | [11 empty] | Material |  |  | Verificar se ainda é utilizado este código, não está cadastrado no caderno de serviço | #N/A
| 850981 |  | CORDA,POLIAM TRANÇAD;22KN;12MM;24M;FP; |  |  | CA | [11 empty] | Material |  |  | Verificar se ainda é utilizado este código, não está cadastrado no caderno de serviço | #N/A
| 166293 |  | VERGALHÃO,COBRE REDONDO;1/2 ;CPLUS; |  |  | COM | [11 empty] | Material |  |  | Verificar se ainda é utilizado este código, não está cadastrado no caderno de serviço | #N/A
| 166296 |  | QUADRO,MED-SE;4MED;1X3TP;S/MED/GTW;ET18 |  |  | COM | [11 empty] | Material |  |  | Verificar se ainda é utilizado este código, não está cadastrado no caderno de serviço | #N/A
| 141246 |  | CONTATO FIXO DUPLO,BR26570001-K |  |  | COM | [11 empty] | Material |  |  | Verificar se ainda é utilizado este código, não está cadastrado no caderno de serviço | #N/A
| 253208 |  | CINTA,GRAB-CORR,2 PERNA,ELO,GANC 2M-2,8T |  |  | CA | [11 empty] | Material |  |  | Verificar se ainda é utilizado este código, não está cadastrado no caderno de serviço | #N/A
| 910379 |  | LENTE,INTERCAMBIAVEL,IR LENS,12,PN194176 |  |  | CA | [11 empty] | Material |  |  | Verificar se ainda é utilizado este código, não está cadastrado no caderno de serviço | #N/A
| 166307 |  | GPS-GPS PORTÁTIL; |  |  | UC | [11 empty] | Material |  |  | Verificar se ainda é utilizado este código, não está cadastrado no caderno de serviço | #N/A
| 201310 |  | CON,PRE-ISO,1.5-2.5MM²,CU,GAR6.5,D770.05 |  |  | COM | [11 empty] | Material |  |  | Verificar se ainda é utilizado este código, não está cadastrado no caderno de serviço | #N/A
| 201668 |  | CON,PRE-ISO,2.5MM²,CU,PINO,D770.05,FP |  |  | COM | [11 empty] | Material |  |  | Verificar se ainda é utilizado este código, não está cadastrado no caderno de serviço | #N/A
| 274793 |  | ABRAÇADEIRA NYLON 203 MM2,CAM |  |  | COM | [11 empty] | Material |  |  | Verificar se ainda é utilizado este código, não está cadastrado no caderno de serviço | #N/A
| 9900000884 |  | CABO REDE CU PEAD AZ 5E 4PAR 24AWG |  |  | COM | [11 empty] | Material |  |  | Verificar se ainda é utilizado este código, não está cadastrado no caderno de serviço | #N/A
| 520402 |  | ETILOMETRO,DIGITAL,MODELO BFD-100; |  |  | N/A | [11 empty] | Material |  |  | Verificar se ainda é utilizado este código, não está cadastrado no caderno de serviço | #N/A
| 9900000971 |  | MOUSE ÓPTICO USB |  |  | VERIFICAR | [11 empty] | Material |  |  | Verificar se ainda é utilizado este código, não está cadastrado no caderno de serviço | #N/A
| 780563 |  | PARAFUSO,ROSCA DUP,AZ,16X500,R225,D41028 |  |  | COM | [11 empty] | Material |  |  | Verificar se ainda é utilizado este código, não está cadastrado no caderno de serviço | #N/A
| 850962 |  | JOGO,CHAVE SOQUETE;12-32POL; |  |  | N/A | [11 empty] | Material |  |  | Verificar se ainda é utilizado este código, não está cadastrado no caderno de serviço | #N/A
| 166213 |  | MOLDE,SOLDA;HASTE 3/4;CABO CU 70MM2; |  |  | COM | [11 empty] | Material |  |  | Verificar se ainda é utilizado este código, não está cadastrado no caderno de serviço | #N/A
| 9900000533 |  | Outros materiais e equipamentos de escri |  |  | COM | [11 empty] | Material |  |  | Verificar se ainda é utilizado este código, não está cadastrado no caderno de serviço | #N/A
| 166451 |  | TRANSFERENCIA 3F P/ S/E 380V 250A; |  |  | VERIFICAR | [11 empty] | Serviço |  |  | Verificar se ainda é utilizado este código, não está cadastrado no caderno de serviço | #N/A
| 850975 |  | LUVA DE VAQUETA MISTA EM COURO-EPI; |  |  | CA | [11 empty] | Material |  |  | Verificar se ainda é utilizado este código, não está cadastrado no caderno de serviço | #N/A
| 850197 |  | BOTA,SEG,COURO,SOLADO PU,PRETA,42-EMS06 |  |  | CA | [11 empty] | Serviço |  |  | Verificar se ainda é utilizado este código, não está cadastrado no caderno de serviço | #N/A
| 340255 |  | FIO,ISOL;PVC;750V;CU;2,5MM2;VERDE;D20401 |  |  | COM | [11 empty] | Material |  |  | Verificar se ainda é utilizado este código, não está cadastrado no caderno de serviço | #N/A
| 340249 |  | CABO ISOL 750V CU PVC 2,5MM2 CL5 AZ |  |  | COM | [11 empty] | Material |  |  | Verificar se ainda é utilizado este código, não está cadastrado no caderno de serviço | #N/A
| 340248 |  | CABO,CU ISOL,PVC,750, 2.5MM2,VERM,D20401 |  |  | COM | [11 empty] | Material |  |  | Verificar se ainda é utilizado este código, não está cadastrado no caderno de serviço | #N/A
| 310586 |  | CABO,CU BLIND;CONTROLE; 3X2,5MM2;ET206.2 |  |  | COM | [11 empty] | Material |  |  | Verificar se ainda é utilizado este código, não está cadastrado no caderno de serviço | #N/A
| 310585 |  | CABO,CU BLIND;CONTROLE; 3X1,5MM2;ET206.2 |  |  | COM | [11 empty] | Material |  |  | Verificar se ainda é utilizado este código, não está cadastrado no caderno de serviço | #N/A
| 640591 |  | DUTO,CORRUGADO,PEAD,50MM,D65120 |  |  | COM | [11 empty] | Material |  |  | Verificar se ainda é utilizado este código, não está cadastrado no caderno de serviço | #N/A
| 330745 |  | CABO FLEXÍVEL 750V 2,50MM VD |  |  | COM | [11 empty] | Material |  |  | Verificar se ainda é utilizado este código, não está cadastrado no caderno de serviço | #N/A
| 350417 |  | CABO COAXIAL CELFLEX 7/8 |  |  | COM | [11 empty] | Material |  |  | Verificar se ainda é utilizado este código, não está cadastrado no caderno de serviço | #N/A
| 201843 |  | Herrajes y acces suspensión líneas aérea |  |  | COM | [11 empty] | Material |  |  | Verificar se ainda é utilizado este código, não está cadastrado no caderno de serviço | #N/A
| 231137 |  | SUPORTE,JAB;DUP;CONC;L;1630;B6;D31033 |  |  | COM | [11 empty] | Material |  |  | Verificar se ainda é utilizado este código, não está cadastrado no caderno de serviço | #N/A
| 780722 |  | ARRUELA,REDONDA,AZ,16X1X6MM,D41001 |  |  | COM | [11 empty] | Material |  |  | Verificar se ainda é utilizado este código, não está cadastrado no caderno de serviço | #N/A
| 231258 |  | BLOCO,CONC, 400X400X100,ESTAI,D31010,FP |  |  | COM | [11 empty] | Material |  |  | Verificar se ainda é utilizado este código, não está cadastrado no caderno de serviço | #N/A
| 231271 |  | ANEL,CONC;DUPLO;B-3;D31020.4 |  |  | COM | [11 empty] | Material |  |  | Verificar se ainda é utilizado este código, não está cadastrado no caderno de serviço | #N/A
| 800237 |  | ANEL,CONC;DUPLO;B-6;D31020.4 |  |  | COM | [11 empty] | Material |  |  | Verificar se ainda é utilizado este código, não está cadastrado no caderno de serviço | #N/A
| 800468 |  | ANEL,CONC;DUPLO;B-8;D31020.4; |  |  | COM | [11 empty] | Material |  |  | Verificar se ainda é utilizado este código, não está cadastrado no caderno de serviço | #N/A
| 274862 |  | ABRAÇ,PLÁST,2X8.6MM,D761.01, FP |  |  | COM | [11 empty] | Material |  |  | Verificar se ainda é utilizado este código, não está cadastrado no caderno de serviço | #N/A
| 780646 |  | PARAFUSO,CAB QUAD,AL,M16X300,PM-BR904.10 |  |  | COM | [11 empty] | Material |  |  | Verificar se ainda é utilizado este código, não está cadastrado no caderno de serviço | #N/A
| 780662 |  | PARAFUSO,CAB QUAD,AZ,16X650,D41010 |  |  | COM | [11 empty] | Material |  |  | Verificar se ainda é utilizado este código, não está cadastrado no caderno de serviço | #N/A
| 780714 |  | ARRUELA,REDONDA,AL,32.43X3X18MM,D90401 |  |  | COM | [11 empty] | Material |  |  | Verificar se ainda é utilizado este código, não está cadastrado no caderno de serviço | #N/A
| 830091 |  | CHAPA,FIXACAO;AZ;550X60X12MM;D43550.3 |  |  | COM | [11 empty] | Material |  |  | Verificar se ainda é utilizado este código, não está cadastrado no caderno de serviço | #N/A
| 275198 |  | CONECTOR,PARAL,LIGA AL,2X500,3P,D71026 |  |  | COM | [11 empty] | Material |  |  | Verificar se ainda é utilizado este código, não está cadastrado no caderno de serviço | #N/A
| 3000012804 |  | TESTE CAPACIDADE BANCO BATERIAS 125VCC |  |  | CA | [11 empty] | Serviço |  |  | Verificar se ainda é utilizado este código, não está cadastrado no caderno de serviço | #N/A
| 3000012893 |  | MEDIÇÃO TENSÃO PASSO/CONTATO MALHA TERRA |  |  | CA | [11 empty] | Serviço |  |  | Verificar se ainda é utilizado este código, não está cadastrado no caderno de serviço | #N/A
| 9900003525 |  | Candados-Candados cerrojos y cerraduras- |  |  | VERIFICAR | [11 empty] | Material |  |  | Verificar se ainda é utilizado este código, não está cadastrado no caderno de serviço | #N/A
| 9900003465 |  | FILTRO PARA COMBUSTIBLE |  |  | VERIFICAR | [11 empty] | Material |  |  | Verificar se ainda é utilizado este código, não está cadastrado no caderno de serviço | #N/A
| 3000019638 |  | AHO822_A_INST/RET COBERTA PROT VÃO REDE |  |  | CA | [11 empty] | Serviço |  |  | Verificar se ainda é utilizado este código, não está cadastrado no caderno de serviço | #N/A
| 3000011734 |  | LDAT;INST-SUBST CAD ANC SIMPL 34.5-69kV |  |  | CA | [11 empty] | Serviço |  |  | Verificar se ainda é utilizado este código, não está cadastrado no caderno de serviço | #N/A
| 640572 |  | TUBO,AL,2.1/2POL,6M,SCHEDULE-40,FP-2 |  |  | COM | [11 empty] | Material |  |  | Verificar se ainda é utilizado este código, não está cadastrado no caderno de serviço | #N/A
| 400341 |  | PROTETOR,FIBRA VIDRO;TERMINAL RELIG/DIS |  |  | COM | [11 empty] | Material |  |  | Verificar se ainda é utilizado este código, não está cadastrado no caderno de serviço | #N/A
| 130706 |  | DISJUNTOR,TERM;3P;150A;380V/10KA;EBT004 |  |  | COM | [11 empty] | Material |  |  | Verificar se ainda é utilizado este código, não está cadastrado no caderno de serviço | #N/A
| 860327 |  | FITA,ISOL,ANTICH,19MMX20M,PRETA,D22001.1 |  |  | CA | [11 empty] | Material |  |  | Verificar se ainda é utilizado este código, não está cadastrado no caderno de serviço | #N/A
| 860330 |  | FITA,ISOL,EPR,AUTOFUS,19MMX10M,D22002.1 |  |  | COM | [11 empty] | Material |  |  | Verificar se ainda é utilizado este código, não está cadastrado no caderno de serviço | #N/A
| 9900000070 |  | CONDICIONADOR,AR;220V;60HZ;18.000 BTUS |  |  | UC | [11 empty] | Material |  |  | Verificar se ainda é utilizado este código, não está cadastrado no caderno de serviço | #N/A
| 9900003791 |  | CONDICIONADOR DE AR;SPLIT;36.000 BTUS |  |  | UC | [11 empty] | Material |  |  | Verificar se ainda é utilizado este código, não está cadastrado no caderno de serviço | #N/A
| 3000012644 |  | INSTALAÇÃO OU RETIRADA DE BY PASS 1 FASE |  |  | CA | [11 empty] | Serviço |  |  | Verificar se ainda é utilizado este código, não está cadastrado no caderno de serviço | #N/A
| 640575 |  | CONECTOR,T,954-500TR,556-477/315D,D71014 |  |  | COM | [11 empty] | Material |  |  | Verificar se ainda é utilizado este código, não está cadastrado no caderno de serviço | #N/A
| 201394 |  | CONECTOR,ATERR,CU,70-120,D71025 |  |  | COM | [11 empty] | Material |  |  | Verificar se ainda é utilizado este código, não está cadastrado no caderno de serviço | #N/A
| 300644 |  | ISOLADOR POLI PILAR,FUG PRO,24kV,GSCC010 |  |  | COM | [11 empty] | Material |  |  | Verificar se ainda é utilizado este código, não está cadastrado no caderno de serviço | #N/A
| 251617 |  | CONCHA-GARFO,12000DAN,PM-BR510.13 |  |  | COM | [11 empty] | Material |  |  | Verificar se ainda é utilizado este código, não está cadastrado no caderno de serviço | #N/A
| 780719 |  | ARRUELA,REDONDA,AZ,27X2X14MM,D41001 |  |  | COM | [11 empty] | Material |  |  | Verificar se ainda é utilizado este código, não está cadastrado no caderno de serviço | #N/A
| 3000020440 |  | Construção de linhas aéreas de baixa e m |  |  | CA | [11 empty] | Serviço |  |  | Verificar se ainda é utilizado este código, não está cadastrado no caderno de serviço | #N/A
| 9900003520 |  | Eq aire acondicion, calefac y ventilació |  |  | VERIFICAR | [11 empty] | Material |  |  | Verificar se ainda é utilizado este código, não está cadastrado no caderno de serviço | #N/A
| 3000012660 |  | SUBSTITUIÇÃO ISOLADOR PEDESTAL 10 A 23KV |  |  | CA | [11 empty] | Serviço |  |  | Verificar se ainda é utilizado este código, não está cadastrado no caderno de serviço | #N/A
| 3000012665 |  | MANUT PREVENT CH SEC MONOPOLAR 10 A 23KV |  |  | CA | [11 empty] | Serviço |  |  | Verificar se ainda é utilizado este código, não está cadastrado no caderno de serviço | #N/A
| 3000012684 |  | INSTALAÇÃO OU RETIRADA CRUZETA BANDEIRA |  |  | CA | [11 empty] | Serviço |  |  | Verificar se ainda é utilizado este código, não está cadastrado no caderno de serviço | #N/A
| 3000012808 |  | SUBST JUMP DUPLO BARRA/EQUIP ATÉ 1000MCM |  |  | CA | [11 empty] | Serviço |  |  | Verificar se ainda é utilizado este código, não está cadastrado no caderno de serviço | #N/A
| 3000012809 |  | SUBST JUMPERS DUPLOS EQUIP ATÉ 1000 MCM |  |  | CA | [11 empty] | Serviço |  |  | Verificar se ainda é utilizado este código, não está cadastrado no caderno de serviço | #N/A
| 3000012811 |  | SUBST JUMPERS SIMPLES EQUIP ATÉ 1000 MCM |  |  | CA | [11 empty] | Serviço |  |  | Verificar se ainda é utilizado este código, não está cadastrado no caderno de serviço | #N/A
| 640596 |  | LUVA,ELET PVC RIG,ROSQ,2p,D65102.4 |  |  | CA | [11 empty] | Material |  |  | Verificar se ainda é utilizado este código, não está cadastrado no caderno de serviço | #N/A
| 171100 |  | ELO,FUS,DISTRIB,15/36KV,30A,K,D138.01 |  |  | COM | [11 empty] | Material |  |  | Verificar se ainda é utilizado este código, não está cadastrado no caderno de serviço | #N/A
| 274960 |  | ABRAC,UNHA,AL,ELET,2”,PM-BR 655.20.0 |  |  | COM | [11 empty] | Material |  |  | Verificar se ainda é utilizado este código, não está cadastrado no caderno de serviço | #N/A
| 251817 |  | MANILHA,SAPATILHA,AZ,5000DAN,D51003.0 |  |  | COM | [11 empty] | Material |  |  | Verificar se ainda é utilizado este código, não está cadastrado no caderno de serviço | #N/A
| 180721 |  | RELE,NF;220V;1000W;S/BASE;D60401;FP |  |  | COM | [11 empty] | Material |  |  | Verificar se ainda é utilizado este código, não está cadastrado no caderno de serviço | #N/A
| 860328 |  | FITA,ISOL;ANTICH;PVC;90G;AZUL;19MMX10M |  |  | CA | [11 empty] | Material |  |  | Verificar se ainda é utilizado este código, não está cadastrado no caderno de serviço | #N/A
| 640585 |  | ELETRODUTO,PVC,1p,VARA 3M,D65101.3 |  |  | COM | [11 empty] | Material |  |  | Verificar se ainda é utilizado este código, não está cadastrado no caderno de serviço | #N/A
| 3000019353 |  | EHO404_A_EQUIPE EM DISP C/CESTO AÉREO |  |  | N/A | [11 empty] | Serviço |  |  | Verificar se ainda é utilizado este código, não está cadastrado no caderno de serviço | #N/A
| 330813 |  | CABO POT 1KV CU 4X4MM2 POLIF |  |  | COM | [11 empty] | Material |  |  | Verificar se ainda é utilizado este código, não está cadastrado no caderno de serviço | #N/A
| 330814 |  | CABO,POT,UNIP,AL,15kV,240MM2,GSC001/46 |  |  | UC | [11 empty] | Material |  |  | Verificar se ainda é utilizado este código, não está cadastrado no caderno de serviço | #N/A
| 860209 |  | FITA,ISOL,ANTI CH,PVC,90G,VERM,19MMX10M |  |  | CA | [11 empty] | Material |  |  | Verificar se ainda é utilizado este código, não está cadastrado no caderno de serviço | #N/A
| 165012 |  | TOMADA,BLIND;3F;20A;500V;4POLO;D62120.2 |  |  | COM | [11 empty] | Material |  |  | Verificar se ainda é utilizado este código, não está cadastrado no caderno de serviço | #N/A
| 9900000421 |  | CONDICIONADOR DE AR 21.000 BTUS |  |  | UC | [11 empty] | Material |  |  | Verificar se ainda é utilizado este código, não está cadastrado no caderno de serviço | #N/A
| 9900003506 |  | TELEFONE IP |  |  | UC | [11 empty] | Material |  |  | Verificar se ainda é utilizado este código, não está cadastrado no caderno de serviço | #N/A
| 330811 |  | CABO,POT,PRE-RE,AL,8.7/15,3x185,FP |  |  | COM | [11 empty] | Material |  |  | Verificar se ainda é utilizado este código, não está cadastrado no caderno de serviço | #N/A
| 860402 |  | FITA,ISOL,ANTICH,PVC,90G,VERDE,19MMX10M; |  |  | COM | [11 empty] | Material |  |  | Verificar se ainda é utilizado este código, não está cadastrado no caderno de serviço | #N/A
| 9900003602 |  | CONVERSOR OPTICO ETHERNET |  |  | UC | [11 empty] | Material |  |  | Verificar se ainda é utilizado este código, não está cadastrado no caderno de serviço | #N/A
| 9900001875 |  | TABLET IPAD WIFI/4G 128GB 9,7 |  |  | UC | [11 empty] | Material |  |  | Verificar se ainda é utilizado este código, não está cadastrado no caderno de serviço | #N/A
| 3000012856 |  | MEDIÇÃO DA RESISTÊNCIA DA MALHA DE TERRA |  |  | CA | [11 empty] | Serviço |  |  | Verificar se ainda é utilizado este código, não está cadastrado no caderno de serviço | #N/A
| 180720 |  | RELE,NA,220V,1000W,S/BASE,D60401.1 |  |  | COM | [11 empty] | Material |  |  | Verificar se ainda é utilizado este código, não está cadastrado no caderno de serviço | #N/A
| 300652 |  | BUCHA,PASSAG,72,5KV,PORC/POLIM,D50090.1 |  |  | COM | [11 empty] | Material |  |  | Verificar se ainda é utilizado este código, não está cadastrado no caderno de serviço | #N/A
| 111283 |  | TD,3P,13.8-0.38/0.22kV,75KVA,GST01/604 |  |  | UC | [11 empty] | Material |  |  | Verificar se ainda é utilizado este código, não está cadastrado no caderno de serviço | #N/A
| 240114 |  | CANTONEIRA,L,AZ, 550X75X10MM,D43525.3 |  |  | COM | [11 empty] | Material |  |  | Verificar se ainda é utilizado este código, não está cadastrado no caderno de serviço | #N/A
| 240127 |  | CANTONEIRA,L,AZ, 600X75X10MM,D43525.3 |  |  | COM | [11 empty] | Material |  |  | Verificar se ainda é utilizado este código, não está cadastrado no caderno de serviço | #N/A
| 240128 |  | CANTONEIRA,L,AZ, 650X75X10MM,D43525.3 |  |  | COM | [11 empty] | Material |  |  | Verificar se ainda é utilizado este código, não está cadastrado no caderno de serviço | #N/A
| 240129 |  | CANTONEIRA,L,AZ, 700X75X10MM,D43525.3 |  |  | COM | [11 empty] | Material |  |  | Verificar se ainda é utilizado este código, não está cadastrado no caderno de serviço | #N/A
| 830109 |  | CHAPA,FIXACAO,AZ,600X60X12MM,D43550.4 |  |  | COM | [11 empty] | Material |  |  | Verificar se ainda é utilizado este código, não está cadastrado no caderno de serviço | #N/A
| 275242 |  | CONECTOR,TERM,EXP,AL,TB AL,1.1/2,D7101. |  |  | COM | [11 empty] | Material |  |  | Verificar se ainda é utilizado este código, não está cadastrado no caderno de serviço | #N/A
| 830110 |  | CHAPA,FIXACAO,AZ,650X60X12MM,D43550.4 |  |  | COM | [11 empty] | Material |  |  | Verificar se ainda é utilizado este código, não está cadastrado no caderno de serviço | #N/A
| 111972 |  | VALVULA BOLA DN-25 PN40 316SS FL-FL.;;;; |  |  | COM | [11 empty] | Material |  |  | Verificar se ainda é utilizado este código, não está cadastrado no caderno de serviço | #N/A
| 111973 |  | ESTUCHE TERM QUALITROL 167-50-3D CS36432 |  |  | COM | [11 empty] | Material |  |  | Verificar se ainda é utilizado este código, não está cadastrado no caderno de serviço | #N/A
| 275299 |  | CONECTOR,PARAL,BIM,CAL,315T,160D,71027 |  |  | COM | [11 empty] | Material |  |  | Verificar se ainda é utilizado este código, não está cadastrado no caderno de serviço | #N/A
| 275199 |  | CONECTOR,PARAL,LIGA AL,500T,160D,D71027 |  |  | COM | [11 empty] | Material |  |  | Verificar se ainda é utilizado este código, não está cadastrado no caderno de serviço | #N/A
| 165011 |  | TOMADA,BLIND;1F;20A;500V;3POLOS;D62120.2 |  |  | COM | [11 empty] | Material |  |  | Verificar se ainda é utilizado este código, não está cadastrado no caderno de serviço | #N/A
| 300852 |  | BUCHA,TRANSFORMADOR,PORCELANA,2 SAI;;;;; |  |  | COM | [11 empty] | Material |  |  | Verificar se ainda é utilizado este código, não está cadastrado no caderno de serviço | #N/A
| 880054 |  | OLEO,ISOL MIN,NAFT,A,200L,AV-58 |  |  | COM | [11 empty] | Material |  |  | Verificar se ainda é utilizado este código, não está cadastrado no caderno de serviço | #N/A
| 9900003493 |  | LAMPADA,FLUORES,COMPAC,15/16W,840,PROCEL |  |  | COM | [11 empty] | Material |  |  | Verificar se ainda é utilizado este código, não está cadastrado no caderno de serviço | #N/A
| 274786 |  | CONECTOR,T,TB AL 2.1/2TR,CAA477DR,D71012 |  |  | COM | [11 empty] | Material |  |  | Verificar se ainda é utilizado este código, não está cadastrado no caderno de serviço | #N/A
| 550099 |  | SISTEMA,DIGITAL;TIPO 4;E-PCM-008; |  |  | UC | [11 empty] | Material |  |  | Verificar se ainda é utilizado este código, não está cadastrado no caderno de serviço | #N/A
| 370189 |  | LAMPADA FLUORESCENTE 15W 220/240V 6500K; |  |  | COM | [11 empty] | Material |  |  | Verificar se ainda é utilizado este código, não está cadastrado no caderno de serviço | #N/A
| 275889 |  | TERMINAL,EXT,CB POT 15KV,1000MM2,D72520; |  |  | COM | [11 empty] | Material |  |  | Verificar se ainda é utilizado este código, não está cadastrado no caderno de serviço | #N/A
| 275890 |  | TERMINAL,24KV,TERMOC,INT, 95-240,GSCC5/1 |  |  | COM | [11 empty] | Material |  |  | Verificar se ainda é utilizado este código, não está cadastrado no caderno de serviço | #N/A
| 780647 |  | PARAFUSO,CAB QUAD,AL,M16X350,D1261,FP |  |  | COM | [11 empty] | Material |  |  | Verificar se ainda é utilizado este código, não está cadastrado no caderno de serviço | #N/A
| 780675 |  | PARAFUSO,CAB QUAD,AZ,12X350,D41011.5 |  |  | COM | [11 empty] | Material |  |  | Verificar se ainda é utilizado este código, não está cadastrado no caderno de serviço | #N/A
| 780676 |  | PARAFUSO,CAB QUAD,AZ,12X400,D41011.5 |  |  | COM | [11 empty] | Material |  |  | Verificar se ainda é utilizado este código, não está cadastrado no caderno de serviço | #N/A
| 780693 |  | PARAFUSO,ROSCA DUP;AZ;12X250;D41029.2 |  |  | COM | [11 empty] | Material |  |  | Verificar se ainda é utilizado este código, não está cadastrado no caderno de serviço | #N/A
| 780692 |  | PARAFUSO,ROSCA DUP,AZ,16X550,R250,D41028 |  |  | COM | [11 empty] | Material |  |  | Verificar se ainda é utilizado este código, não está cadastrado no caderno de serviço | #N/A
| 780691 |  | PARAFUSO,ROSCA DUP,AZ,16X400,R175,D41028 |  |  | COM | [11 empty] | Material |  |  | Verificar se ainda é utilizado este código, não está cadastrado no caderno de serviço | #N/A
| 310552 |  | CABO,ACO-CU,ATERR,35MM²,D805.02 |  |  | COM | [11 empty] | Material |  |  | Verificar se ainda é utilizado este código, não está cadastrado no caderno de serviço | #N/A
| 275285 |  | TERMINAL,INT,12/20kV,400MM2,GSCC-005 |  |  | COM | [11 empty] | Material |  |  | Verificar se ainda é utilizado este código, não está cadastrado no caderno de serviço | #N/A
| 510728 |  | MED,DE ENERGIA,CNTH8243CL,USO LDAT |  |  | UC | [11 empty] | Material |  |  | Verificar se ainda é utilizado este código, não está cadastrado no caderno de serviço | #N/A
| 240108 |  | CANTONEIRA,L,AZ, 250X75X10MM,D43525.3 |  |  | COM | [11 empty] | Material |  |  | Verificar se ainda é utilizado este código, não está cadastrado no caderno de serviço | #N/A
| 300662 |  | ISOLADOR POLIM PILAR HIBR,24kV,GSCC010 |  |  | COM | [11 empty] | Material |  |  | Verificar se ainda é utilizado este código, não está cadastrado no caderno de serviço | #N/A
| 252864 |  | PRENSA-CABO, 3/4,(LP+P)-(TF-LF),DAT;;;;; |  |  | COM | [11 empty] | Material |  |  | Verificar se ainda é utilizado este código, não está cadastrado no caderno de serviço | #N/A
| 252036 |  | DISTANCIADOR,ISOL PILAR,PM-BR510.70 |  |  | COM | [11 empty] | Material |  |  | Verificar se ainda é utilizado este código, não está cadastrado no caderno de serviço | #N/A
| 275247 |  | CONEC,CUN,AL,336TR,266/160DR,D71054,FP |  |  | COM | [11 empty] | Material |  |  | Verificar se ainda é utilizado este código, não está cadastrado no caderno de serviço | #N/A
| 252819 |  | LACO, PREFORMADO, LATERAL DUPLO,CAB(USD) |  |  | VERIFICAR | [11 empty] | Material |  |  | Verificar se ainda é utilizado este código, não está cadastrado no caderno de serviço | #N/A
| 780648 |  | PARAFUSO,CAB QUAD,AL,M16X400,PM-BR904.10 |  |  | COM | [11 empty] | Material |  |  | Verificar se ainda é utilizado este código, não está cadastrado no caderno de serviço | #N/A
| 640568 |  | TUBO,AL;1.1/2POL;6M;SCHEDULE-40,D211.10 |  |  | COM | [11 empty] | Material |  |  | Verificar se ainda é utilizado este código, não está cadastrado no caderno de serviço | #N/A
| 275888 |  | ARRUELA,RED;AZ;20X1,5X10MM;D41001;FP;; |  |  | COM | [11 empty] | Material |  |  | Verificar se ainda é utilizado este código, não está cadastrado no caderno de serviço | #N/A
| 780717 |  | ARRUELA,PRESSAO,AZ,28X4X22MM,D41002 |  |  | COM | [11 empty] | Material |  |  | Verificar se ainda é utilizado este código, não está cadastrado no caderno de serviço | #N/A
| 300853 |  | ISOLADOR POLIM ANCORAGEM,24kV,GSCC010 |  |  | COM | [11 empty] | Material |  |  | Verificar se ainda é utilizado este código, não está cadastrado no caderno de serviço | #N/A
| 510870 |  | PRENSA-CABO FIXELE 1;;;;; |  |  | COM | [11 empty] | Material |  |  | Verificar se ainda é utilizado este código, não está cadastrado no caderno de serviço | #N/A
| 251618 |  | CONCHA-GARFO,AZ;F-1317;FORJASUL/SIMILAR |  |  | COM | [11 empty] | Material |  |  | Verificar se ainda é utilizado este código, não está cadastrado no caderno de serviço | #N/A
| 380505 |  | TOMADA,500V;40A;4 POLOS;PETERCO REF R-2 |  |  | COM | [11 empty] | Material |  |  | Verificar se ainda é utilizado este código, não está cadastrado no caderno de serviço | #N/A
| 400073 |  | SWITCH,INDUSTRIAL;32 PORTAS;6K32FR-125D |  |  | UC | [11 empty] | Material |  |  | Verificar se ainda é utilizado este código, não está cadastrado no caderno de serviço | #N/A
| 201730 |  | TERMINAL,PRESSÃO;CABO 35MM2;CPLUS;;;;; |  |  | COM | [11 empty] | Material |  |  | Verificar se ainda é utilizado este código, não está cadastrado no caderno de serviço | #N/A
| 252836 |  | ABRAÇADEIRA,GALVANIZADA;TIPO U3;CPLUS; |  |  | COM | [11 empty] | Material |  |  | Verificar se ainda é utilizado este código, não está cadastrado no caderno de serviço | #N/A
| 171092 |  | ELO,FUS;BOT;15KV;5A;H;D13801.4;FP |  |  | COM | [11 empty] | Material |  |  | Verificar se ainda é utilizado este código, não está cadastrado no caderno de serviço | #N/A
| 252853 |  | BUCHA,PORC;BT;15KV;TRAFO FORCA;;;;; |  |  | COM | [11 empty] | Material |  |  | Verificar se ainda é utilizado este código, não está cadastrado no caderno de serviço | #N/A
| 252852 |  | BUCHA;PORC;AT;72,5KV;TRAFO FORCA;;;;; |  |  | COM | [11 empty] | Material |  |  | Verificar se ainda é utilizado este código, não está cadastrado no caderno de serviço | #N/A
| 780732 |  | BUCHA,BAQ,REDONDA,P/ELET 1.1/2POL,D641.2 |  |  | COM | [11 empty] | Material |  |  | Verificar se ainda é utilizado este código, não está cadastrado no caderno de serviço | #N/A
| 640587 |  | ELETRODUTO,PVC,2p,VARA 3M,D65101.3 |  |  | COM | [11 empty] | Material |  |  | Verificar se ainda é utilizado este código, não está cadastrado no caderno de serviço | #N/A
| 380450 |  | BRAÇO,AZ,LUMIN IP4,900MM,D60810.3 |  |  | COM | [11 empty] | Material |  |  | Verificar se ainda é utilizado este código, não está cadastrado no caderno de serviço | #N/A
| 166335 |  | CONVERSOR OPTICO ETHERNET 100-BASE-TX; |  |  | COM | [11 empty] | Material |  |  | Verificar se ainda é utilizado este código, não está cadastrado no caderno de serviço | #N/A
| 9900003692 |  | ESPUMA EXPANSIVA PU 230 ML/140G |  |  | CA | [11 empty] | Material |  |  | Verificar se ainda é utilizado este código, não está cadastrado no caderno de serviço | #N/A
| 9900002984 |  | CABO FLEX 750V CU XLPE 2,5MM2 MON CL2 VD |  |  | COM | [11 empty] | Material |  |  | Verificar se ainda é utilizado este código, não está cadastrado no caderno de serviço | #N/A
| 9900002993 |  | CABO FLEX 750V CU XLPE 4MM2 MON CL2 VD |  |  | COM | [11 empty] | Material |  |  | Verificar se ainda é utilizado este código, não está cadastrado no caderno de serviço | #N/A
| 340224 |  | CABO FLEX 750V 2,5MM CZ |  |  | COM | [11 empty] | Material |  |  | Verificar se ainda é utilizado este código, não está cadastrado no caderno de serviço | #N/A
| 163883 |  | CABO FLEX 1,5MM AMARELO 750V |  |  | COM | [11 empty] | Material |  |  | Verificar se ainda é utilizado este código, não está cadastrado no caderno de serviço | #N/A
| 163884 |  | CABO PIRASTIC FLEX 750V 4,0MM - PRETO |  |  | COM | [11 empty] | Material |  |  | Verificar se ainda é utilizado este código, não está cadastrado no caderno de serviço | #N/A
| 780661 |  | PARAFUSO,CAB QUAD,AZ,16X600,D41010 |  |  | COM | [11 empty] | Material |  |  | Verificar se ainda é utilizado este código, não está cadastrado no caderno de serviço | #N/A
| 3000010230 |  | DESATIVAÇÃO DE PONTOS ELÉTRICOS |  |  | CA | [11 empty] | Serviço |  |  | Verificar se ainda é utilizado este código, não está cadastrado no caderno de serviço | #N/A
| 400048 |  | CAIXA,LIG;RETANG;AL FUND;TSA;D641.05 |  |  | COM | [11 empty] | Material |  |  | Verificar se ainda é utilizado este código, não está cadastrado no caderno de serviço | #N/A
| 3000000854 |  | INSTALAÇÃO DE ESCADA SINGELA |  |  | CA | [11 empty] | Serviço |  |  | Verificar se ainda é utilizado este código, não está cadastrado no caderno de serviço | #N/A
| 850387 |  | HASTE,ATERR,AÇO-COBR,3/4,3000MM,D80001 |  |  | COM | [11 empty] | Material |  |  | Verificar se ainda é utilizado este código, não está cadastrado no caderno de serviço | #N/A
| 850380 |  | COBERTURA,ESTAI 6,4MM;LARANJA;3M;22035 |  |  | COM | [11 empty] | Material |  |  | Verificar se ainda é utilizado este código, não está cadastrado no caderno de serviço | #N/A
| 620267 |  | Otros suministro para generacion térmica |  |  | COM | [11 empty] | Material |  |  | Verificar se ainda é utilizado este código, não está cadastrado no caderno de serviço | #N/A
| 276513 |  | REGUA,BORNES,TIPO SAQUE,CABO 70MM2; |  |  | COM | [11 empty] | Material |  |  | Verificar se ainda é utilizado este código, não está cadastrado no caderno de serviço | #N/A
| 274797 |  | CHAPA,COBRE,PARA BARRAMENTO |  |  | COM | [11 empty] | Material |  |  | Verificar se ainda é utilizado este código, não está cadastrado no caderno de serviço | #N/A
| 9900000714 |  | RELE,AUXILIAR,INSTANTANEO,RF-4 |  |  | UC | [11 empty] | Material |  |  | Verificar se ainda é utilizado este código, não está cadastrado no caderno de serviço | #N/A
| 181030 |  | RELE,AUXILIAR;BIESTÁVEL;AÇÃO RÁPIDA;BJ- |  |  | COM | [11 empty] | Material |  |  | Verificar se ainda é utilizado este código, não está cadastrado no caderno de serviço | #N/A
| 9900003587 |  | EXTINTOR DE PP 50 KG |  |  | UC | [11 empty] | Material |  |  | Verificar se ainda é utilizado este código, não está cadastrado no caderno de serviço | #N/A
| 9900003490 |  | MICRO: SWITCH |  |  | UC | [11 empty] | Material |  |  | Verificar se ainda é utilizado este código, não está cadastrado no caderno de serviço | #N/A
| 910389 |  | ETIQUETA IDENT LOGO ENEL 115X55MM; |  |  | CA | [11 empty] | Material |  |  | Verificar se ainda é utilizado este código, não está cadastrado no caderno de serviço | #N/A
| 910391 |  | ETIQUETA IDENT EXT INCEND PVC 90X170MM; |  |  | CA | [11 empty] | Material |  |  | Verificar se ainda é utilizado este código, não está cadastrado no caderno de serviço | #N/A
| 520373 |  | DETECTOR,AT,5-15KV,SONORO/LUMINOSO,EMS41 |  |  | CA | [11 empty] | Serviço |  |  | Verificar se ainda é utilizado este código, não está cadastrado no caderno de serviço | #N/A
| 580305 |  | EQUIP WMS;IMPRESSORA,ETIQUETAS CB; |  |  | COM | [11 empty] | Material |  |  | Verificar se ainda é utilizado este código, não está cadastrado no caderno de serviço | #N/A
| 9900003464 |  | ETIQUETA PIMACO 6283 |  |  | CA | [11 empty] | Material |  |  | Verificar se ainda é utilizado este código, não está cadastrado no caderno de serviço | #N/A
| 9900000063 |  | ETIQUETA PIMACO (CONFIDÊNCIA)1342 |  |  | CA | [11 empty] | Material |  |  | Verificar se ainda é utilizado este código, não está cadastrado no caderno de serviço | #N/A
| 720011 |  | BOLSA FERRAMENTAS E EPI LONA VERDE;;;;; |  |  | CA | [11 empty] | Serviço |  |  | Verificar se ainda é utilizado este código, não está cadastrado no caderno de serviço | #N/A
| 164199 |  | CARRINHO TRANSPORTADOR,DISJNT INEARC-HAF |  |  | COM | [11 empty] | Material |  |  | Verificar se ainda é utilizado este código, não está cadastrado no caderno de serviço | #N/A
| 231997 |  | VIGA,CONC,120X170X4100MM,VERT,D31017 |  |  | UC | [11 empty] | Material |  |  | Verificar se ainda é utilizado este código, não está cadastrado no caderno de serviço | #N/A
| 3000019864 |  | THO103_A_PODA POR UNIDAD MT COM RECOLHA |  |  | CA | [11 empty] | Serviço |  |  | Verificar se ainda é utilizado este código, não está cadastrado no caderno de serviço | #N/A
| 3000019854 |  | THO105_A_CORTE ÁRV POR UND MT C RECOLH |  |  | CA | [11 empty] | Serviço |  |  | Verificar se ainda é utilizado este código, não está cadastrado no caderno de serviço | #N/A
| 3000020398 |  | THO103_B_PODA POR UNIDAD MT COM RECOLHA |  |  | CA | [11 empty] | Serviço |  |  | Verificar se ainda é utilizado este código, não está cadastrado no caderno de serviço | #N/A
| 275284 |  | TERMINAL,INT,12/20kV,95-240MM2,GSCC-005 |  |  | COM | [11 empty] | Material |  |  | Verificar se ainda é utilizado este código, não está cadastrado no caderno de serviço | #N/A
| 163807 |  | PO,SOLDA EXOTERM;CARTUCHO 115G;D82040.3 |  |  | CA | [11 empty] | Serviço |  |  | Verificar se ainda é utilizado este código, não está cadastrado no caderno de serviço | #N/A
| 166214 |  | MOLDE,SOLDA,CDH 70.70 (90); |  |  | VERIFICAR | [11 empty] | Material |  |  | Verificar se ainda é utilizado este código, não está cadastrado no caderno de serviço | #N/A
| 480396 |  | CONVERSOR,OPTICO,SERIAL,RS232,INT200C; |  |  | COM | [11 empty] | Material |  |  | Verificar se ainda é utilizado este código, não está cadastrado no caderno de serviço | #N/A
| 350554 |  | CABO FLEX 750V CU XLPE 4MM2 MON CL2 PT |  |  | COM | [11 empty] | Material |  |  | Verificar se ainda é utilizado este código, não está cadastrado no caderno de serviço | #N/A
| 276503 |  | TERMINAL COMPR PINO TUB AZUL 2,5MM2; |  |  | COM | [11 empty] | Material |  |  | Verificar se ainda é utilizado este código, não está cadastrado no caderno de serviço | #N/A
| 201850 |  | TERMINAL ILHÓS SIMPLES ISOLADO; |  |  | COM | [11 empty] | Material |  |  | Verificar se ainda é utilizado este código, não está cadastrado no caderno de serviço | #N/A
| 380653 |  | MUDAS VEGETAIS; |  |  | VERIFICAR | [11 empty] | Material |  |  | Verificar se ainda é utilizado este código, não está cadastrado no caderno de serviço | #N/A
| 860212 |  | FITA ISOL PT 750V 19MM 20M 1UN |  |  | CA | [11 empty] | Material |  |  | Verificar se ainda é utilizado este código, não está cadastrado no caderno de serviço | #N/A
| 480304 |  | ANTENA YAGI 3ELEM 300W 158-174MHZ;;;;; |  |  | COM | [11 empty] | Material |  |  | Verificar se ainda é utilizado este código, não está cadastrado no caderno de serviço | #N/A
| 800297 |  | SUPORTE PARA ANTENA;;;;; |  |  | CA | [11 empty] | Material |  |  | Verificar se ainda é utilizado este código, não está cadastrado no caderno de serviço | #N/A
| 350480 |  | CABO REDE CU TPO AZ 5E 4PAR 24AWG |  |  | COM | [11 empty] | Material |  |  | Verificar se ainda é utilizado este código, não está cadastrado no caderno de serviço | #N/A
| 275107 |  | ABRACADEIRA AUTOTR PA PT 200X4,8MM |  |  | COM | [11 empty] | Material |  |  | Verificar se ainda é utilizado este código, não está cadastrado no caderno de serviço | #N/A
| 480310 |  | SWITCH, REDE, GIGABIT ETHER GERENC (USD) |  |  | UC | [11 empty] | Material |  |  | Verificar se ainda é utilizado este código, não está cadastrado no caderno de serviço | #N/A
| 220161 |  | SWITCH,8PORTA;10/100BASE-TX,2PORT;1000F |  |  | UC | [11 empty] | Material |  |  | Verificar se ainda é utilizado este código, não está cadastrado no caderno de serviço | #N/A
| 180725 |  | RELÉ FOTOELÉTRICO 220V - DED-0073 R5 |  |  | COM | [11 empty] | Material |  |  | Verificar se ainda é utilizado este código, não está cadastrado no caderno de serviço | #N/A
| 9900002922 |  | CABO COBRE FLEX 750V FLEX |  |  | COM | [11 empty] | Material |  |  | Verificar se ainda é utilizado este código, não está cadastrado no caderno de serviço | #N/A
| 340250 |  | CABO ISOL 750V CU PVC 2,5MM2 CL5 PT |  |  | COM | [11 empty] | Material |  |  | Verificar se ainda é utilizado este código, não está cadastrado no caderno de serviço | #N/A
| 331042 |  | CABO FLEXÍVEL 750V 2,50MM VM |  |  | COM | [11 empty] | Material |  |  | Verificar se ainda é utilizado este código, não está cadastrado no caderno de serviço | #N/A
| 331044 |  | CABO FLEXÍVEL 750V 2,50MM AZ |  |  | COM | [11 empty] | Material |  |  | Verificar se ainda é utilizado este código, não está cadastrado no caderno de serviço | #N/A
| 274795 |  | ABRACADEIRA NY NATURAL 150X3,60MM |  |  | COM | [11 empty] | Material |  |  | Verificar se ainda é utilizado este código, não está cadastrado no caderno de serviço | #N/A
| 331043 |  | CABO FLEXÍVEL 750V 2,50MM PT |  |  | COM | [11 empty] | Material |  |  | Verificar se ainda é utilizado este código, não está cadastrado no caderno de serviço | #N/A
| 166507 |  | CHAVE INTERRUPTORA TRIPOLAR; |  |  | COM | [11 empty] | Material |  |  | Verificar se ainda é utilizado este código, não está cadastrado no caderno de serviço | #N/A
| 511143 |  | MODULO,PLACA DE COMUNICACAO; |  |  | COM | [11 empty] | Material |  |  | Verificar se ainda é utilizado este código, não está cadastrado no caderno de serviço | #N/A
| 171098 |  | ELO,FUS,DISTRIB,15/36KV,20A,K;D138.01 |  |  | COM | [11 empty] | Material |  |  | Verificar se ainda é utilizado este código, não está cadastrado no caderno de serviço | #N/A
| 3000010188 |  | OBRA SE;RETIR DE ELETRODUTOS VERTICAIs |  |  | CA | [11 empty] | Serviço |  |  | Verificar se ainda é utilizado este código, não está cadastrado no caderno de serviço | #N/A
| 3000010199 |  | OBRA SE;DESATIV. CABO CU;CA;CAL;TERMOR |  |  | CA | [11 empty] | Serviço |  |  | Verificar se ainda é utilizado este código, não está cadastrado no caderno de serviço | #N/A